## ECOPONTO 01
OBJETO: CONSTRUÇÃO DE ECOPONTO NO MUNICÍPIO DE JAHU (ECOPONTO 01)
ENDEREÇO: RUA JOÃO TOSI, SN - JARDIM OLIMPIA
FONTES: | [5 empty] | BDI = | 0%
ITEM | FONTE DOS SERVIÇOS | CÓDIGOS DOS SERVIÇOS | DESCRIÇÃO DOS SERVIÇOS | UNID. | QTDE. | VALOR UNIT. SEM BDI | VALOR TOTAL SEM BDI | VALOR TOTAL COM BDI
1. |  |  | SERVIÇOS PRELIMINARES
1.1 | CDHU | 02.08.020 | Placa de identificação para obra | M2 | 3 |  | 0 | 0
1.2 | CDHU | 02.01.180 | Banheiro químico modelo Standard, com manutenção conforme exigências da CETESB | UNMES | 3 |  | 0 | 0
1.3 | CDHU | 02.02.150 | Locação de container tipo depósito - área mínima de 13,80 m² | UNMES | 3 |  | 0 | 0
1.4 | CDHU | 02.09.040 | Limpeza mecanizada do terreno, inclusive troncos até 15 cm de diâmetro, com caminhão à disposição dentro e fora da obra, com transporte no raio de até 1 km | M2 | 359.12 |  | 0 | 0
1.5 | CDHU | 07.01.020 | Escavação e carga mecanizada em solo de 1ª categoria, em campo aberto | M3 | 64 |  | 0 | 0
1.6 | CDHU | 05.10.020 | Transporte de solo de 1ª e 2ª categoria por caminhão até o 2° km | M3 | 83.21 |  | 0 | 0
1.7 | CDHU | 45.01.020 | Entrada completa de água com abrigo e registro de gaveta, DN= 3/4´ | UN | 1 |  | 0 | 0
1.8 | CDHU | 02.10.020 | Locação de obra de edificação | M2 | 45.06 |  | 0 | 0
1.9 | CDHU | 02.10.050 | Locação para muros, cercas e alambrados | M | 111.04 |  | 0 | 0
1.10 | CDHU | 02.10.060 | Locação de vias, calçadas, tanques e lagoas | M2 | 133.38 |  | 0 | 0
|  |  | Total do item 1. |  |  |  | 0 | 0
2. |  |  | INFRA-ESTRUTURA
ESCRITÓRIO/DEPÓSITO/WC
2.1 | SINAPI-I | 659 | CANALETA DE CONCRETO 14 X 19 X 19 CM (CLASSE C - NBR 6136) | UN | 118 |  | 0 | 0
2.2 | SINAPI | 87294 | ARGAMASSA TRAÇO 1:2:9 (EM VOLUME DE CIMENTO, CAL E AREIA MÉDIA ÚMIDA) PARA EMBOÇO/MASSA ÚNICA/ASSENTAMENTO DE ALVENARIA DE VEDAÇÃO, PREPARO MECÂNICO COM BETONEIRA 600 L. AF_08/2019 | M3 | 0.05 |  | 0 | 0
2.3 | SINAPI | 88309 | PEDREIRO COM ENCARGOS COMPLEMENTARES | H | 5.67 |  | 0 | 0
2.4 | SINAPI | 88316 | SERVENTE COM ENCARGOS COMPLEMENTARES | H | 2.82 |  | 0 | 0
2.5 | SINAPI | 92803 | CORTE E DOBRA DE AÇO CA-50, DIÂMETRO DE 10,0 MM. AF_06/2022 | KG | 55.28 |  | 0 | 0
2.6 | SINAPI | 92800 | CORTE E DOBRA DE AÇO CA-60, DIÂMETRO DE 5,0 MM. AF_06/2022 | KG | 11.21 |  | 0 | 0
2.7 | SINAPI | 102476 | CONCRETO FCK = 25MPA, TRAÇO 1:2,2:2,5 (EM MASSA SECA DE CIMENTO/ AREIA MÉDIA/ SEIXO ROLADO) - PREPARO MECÂNICO COM BETONEIRA 400 L. AF_05/2021 | M3 | 0.6 |  | 0 | 0
2.8 | CDHU | 11.16.040 | Lançamento e adensamento de concreto ou massa em fundação | M3 | 0.6 |  | 0 | 0
2.9 | CDHU | 06.02.020 | Escavação manual em solo de 1ª e 2ª categoria em vala ou cava até 1,5 m | M3 | 2.61 |  | 0 | 0
2.10 | CDHU | 06.11.040 | Reaterro manual apiloado sem controle de compactação | M3 | 1.94 |  | 0 | 0
2.11 | CDHU | 12.01.041 | Broca em concreto armado diâmetro de 25 cm - completa | M | 24 |  | 0 | 0
2.12 | CDHU | 14.01.050 | Alvenaria de embasamento em bloco de concreto de 14 x 19 x 39 cm - classe A | M2 | 8.96 |  | 0 | 0
2.13 | CDHU | 32.17.030 | Impermeabilização em argamassa polimérica para umidade e água de percolação | M2 | 30.02 |  | 0 | 0
|  |  | VIA/RAMPA |  |  |  |  | 0
2.14 | SINAPI-I | 659 | CANALETA DE CONCRETO 14 X 19 X 19 CM (CLASSE C - NBR 6136) | UN | 165.74 |  | 0 | 0
2.15 | SINAPI | 87294 | ARGAMASSA TRAÇO 1:2:9 (EM VOLUME DE CIMENTO, CAL E AREIA MÉDIA ÚMIDA) PARA EMBOÇO/MASSA ÚNICA/ASSENTAMENTO DE ALVENARIA DE VEDAÇÃO, PREPARO MECÂNICO COM BETONEIRA 600 L. AF_08/2019 | M3 | 0.07 |  | 0 | 0
2.16 | SINAPI | 88309 | PEDREIRO COM ENCARGOS COMPLEMENTARES | H | 7.97 |  | 0 | 0
2.17 | SINAPI | 88316 | SERVENTE COM ENCARGOS COMPLEMENTARES | H | 3.97 |  | 0 | 0
2.18 | SINAPI | 92803 | CORTE E DOBRA DE AÇO CA-50, DIÂMETRO DE 10,0 MM. AF_06/2022 | KG | 77.72 |  | 0 | 0
2.19 | SINAPI | 92800 | CORTE E DOBRA DE AÇO CA-60, DIÂMETRO DE 5,0 MM. AF_06/2022 | KG | 15.82 |  | 0 | 0
2.20 | SINAPI | 102476 | CONCRETO FCK = 25MPA, TRAÇO 1:2,2:2,5 (EM MASSA SECA DE CIMENTO/ AREIA MÉDIA/ SEIXO ROLADO) - PREPARO MECÂNICO COM BETONEIRA 400 L. AF_05/2021 | M3 | 0.84 |  | 0 | 0
2.21 | CDHU | 11.16.040 | Lançamento e adensamento de concreto ou massa em fundação | M3 | 0.84 |  | 0 | 0
2.22 | CDHU | 06.02.020 | Escavação manual em solo de 1ª e 2ª categoria em vala ou cava até 1,5 m | M3 | 3.4 |  | 0 | 0
2.23 | CDHU | 06.11.040 | Reaterro manual apiloado sem controle de compactação | M3 | 2.52 |  | 0 | 0
2.24 | CDHU | 12.01.041 | Broca em concreto armado diâmetro de 25 cm - completa | M | 19.5 |  | 0 | 0
2.25 | CDHU | 32.17.030 | Impermeabilização em argamassa polimérica para umidade e água de percolação | M2 | 29.6 |  | 0 | 0
|  |  | DEPÓSITO/COLETA |  |  |  |  | 0
2.26 | CDHU | 12.01.041 | Broca em concreto armado diâmetro de 25 cm - completa | M | 22 |  | 0 | 0
2.27 | SINAPI-I | 659 | CANALETA DE CONCRETO 14 X 19 X 19 CM (CLASSE C - NBR 6136) | UN | 115 |  | 0 | 0
2.28 | SINAPI | 87294 | ARGAMASSA TRAÇO 1:2:9 (EM VOLUME DE CIMENTO, CAL E AREIA MÉDIA ÚMIDA) PARA EMBOÇO/MASSA ÚNICA/ASSENTAMENTO DE ALVENARIA DE VEDAÇÃO, PREPARO MECÂNICO COM BETONEIRA 600 L. AF_08/2019 | M3 | 0.05 |  | 0 | 0
2.29 | SINAPI | 88309 | PEDREIRO COM ENCARGOS COMPLEMENTARES | H | 5.52 |  | 0 | 0
2.30 | SINAPI | 88316 | SERVENTE COM ENCARGOS COMPLEMENTARES | H | 2.75 |  | 0 | 0
2.31 | SINAPI | 92803 | CORTE E DOBRA DE AÇO CA-50, DIÂMETRO DE 10,0 MM. AF_06/2022 | KG | 53.8 |  | 0 | 0
2.32 | SINAPI | 92800 | CORTE E DOBRA DE AÇO CA-60, DIÂMETRO DE 5,0 MM. AF_06/2022 | KG | 10.91 |  | 0 | 0
2.33 | SINAPI | 102476 | CONCRETO FCK = 25MPA, TRAÇO 1:2,2:2,5 (EM MASSA SECA DE CIMENTO/ AREIA MÉDIA/ SEIXO ROLADO) - PREPARO MECÂNICO COM BETONEIRA 400 L. AF_05/2021 | M3 | 0.58 |  | 0 | 0
2.34 | CDHU | 11.16.040 | Lançamento e adensamento de concreto ou massa em fundação | M3 | 0.58 |  | 0 | 0
2.35 | CDHU | 06.02.020 | Escavação manual em solo de 1ª e 2ª categoria em vala ou cava até 1,5 m | M3 | 2.35 |  | 0 | 0
2.36 | CDHU | 06.11.040 | Reaterro manual apiloado sem controle de compactação | M3 | 1.74 |  | 0 | 0
2.37 | CDHU | 14.01.050 | Alvenaria de embasamento em bloco de concreto de 14 x 19 x 39 cm - classe A | M2 | 4.36 |  | 0 | 0
2.38 | CDHU | 32.17.030 | Impermeabilização em argamassa polimérica para umidade e água de percolação | M2 | 20.49 |  | 0 | 0
|  |  | DIVISA |  |  |  |  | 0
2.39 | CDHU | 12.01.041 | Broca em concreto armado diâmetro de 25 cm - completa | M | 27 |  | 0 | 0
2.40 | SINAPI-I | 659 | CANALETA DE CONCRETO 14 X 19 X 19 CM (CLASSE C - NBR 6136) | UN | 215 |  | 0 | 0
2.41 | SINAPI | 87294 | ARGAMASSA TRAÇO 1:2:9 (EM VOLUME DE CIMENTO, CAL E AREIA MÉDIA ÚMIDA) PARA EMBOÇO/MASSA ÚNICA/ASSENTAMENTO DE ALVENARIA DE VEDAÇÃO, PREPARO MECÂNICO COM BETONEIRA 600 L. AF_08/2019 | M3 | 0.09 |  | 0 | 0
2.42 | SINAPI | 88309 | PEDREIRO COM ENCARGOS COMPLEMENTARES | H | 10.32 |  | 0 | 0
2.43 | SINAPI | 88316 | SERVENTE COM ENCARGOS COMPLEMENTARES | H | 5.13 |  | 0 | 0
2.44 | SINAPI | 92803 | CORTE E DOBRA DE AÇO CA-50, DIÂMETRO DE 10,0 MM. AF_06/2022 | KG | 100.65 |  | 0 | 0
2.45 | SINAPI | 92800 | CORTE E DOBRA DE AÇO CA-60, DIÂMETRO DE 5,0 MM. AF_06/2022 | KG | 20.41 |  | 0 | 0
2.46 | SINAPI | 102476 | CONCRETO FCK = 25MPA, TRAÇO 1:2,2:2,5 (EM MASSA SECA DE CIMENTO/ AREIA MÉDIA/ SEIXO ROLADO) - PREPARO MECÂNICO COM BETONEIRA 400 L. AF_05/2021 | M3 | 1.08 |  | 0 | 0
2.47 | CDHU | 11.16.040 | Lançamento e adensamento de concreto ou massa em fundação | M3 | 1.08 |  | 0 | 0
2.48 | CDHU | 06.02.020 | Escavação manual em solo de 1ª e 2ª categoria em vala ou cava até 1,5 m | M3 | 4.4 |  | 0 | 0
2.49 | CDHU | 06.11.040 | Reaterro manual apiloado sem controle de compactação | M3 | 3.26 |  | 0 | 0
2.50 | CDHU | 14.01.050 | Alvenaria de embasamento em bloco de concreto de 14 x 19 x 39 cm - classe A | M2 | 8.16 |  | 0 | 0
2.51 | CDHU | 32.17.030 | Impermeabilização em argamassa polimérica para umidade e água de percolação | M2 | 38.33 |  | 0 | 0
|  |  | Total do item 2. |  |  |  | 0 | 0
3. |  |  | SUPER-ESTRUTURA
ESCRITÓRIO/DEPÓSITO/WC
3.1 | SINAPI | 103325 | ALVENARIA DE VEDAÇÃO DE BLOCOS CERÂMICOS FURADOS NA VERTICAL DE 14X19X39 CM (ESPESSURA 14 CM) E ARGAMASSA DE ASSENTAMENTO COM PREPARO MANUAL. AF_12/2021 | M2 | 67.2 |  | 0 | 0
3.2 | CDHU | 09.01.030 | Forma em madeira comum para estrutura | M2 | 10.8 |  | 0 | 0
3.3 | SINAPI | 93192 | VERGA MOLDADA IN LOCO COM UTILIZAÇÃO DE BLOCOS CANALETA PARA PORTAS COM ATÉ 1,5 M DE VÃO. AF_03/2016 | M | 6.6 |  | 0 | 0
3.4 | SINAPI | 93190 | VERGA MOLDADA IN LOCO COM UTILIZAÇÃO DE BLOCOS CANALETA PARA JANELAS COM ATÉ 1,5 M DE VÃO. AF_03/2016 | M | 3.8 |  | 0 | 0
3.5 | SINAPI | 93198 | CONTRAVERGA MOLDADA IN LOCO COM UTILIZAÇÃO DE BLOCOS CANALETA PARA VÃOS DE ATÉ 1,5 M DE COMPRIMENTO. AF_03/2016 | M | 3.8 |  | 0 | 0
3.6 | SINAPI | 93191 | VERGA MOLDADA IN LOCO COM UTILIZAÇÃO DE BLOCOS CANALETA PARA JANELAS COM MAIS DE 1,5 M DE VÃO. AF_03/2016 | M | 2.2 |  | 0 | 0
3.7 | SINAPI | 93199 | CONTRAVERGA MOLDADA IN LOCO COM UTILIZAÇÃO DE BLOCOS CANALETA PARA VÃOS DE MAIS DE 1,5 M DE COMPRIMENTO. AF_03/2016 | M | 2.2 |  | 0 | 0
3.8 | SINAPI | 93205 | CINTA DE AMARRAÇÃO DE ALVENARIA MOLDADA IN LOCO COM UTILIZAÇÃO DE BLOCOS CANALETA. AF_03/2016 | M | 22.4 |  | 0 | 0
3.9 | SINAPI | 92803 | CORTE E DOBRA DE AÇO CA-50, DIÂMETRO DE 10,0 MM. AF_06/2022 | KG | 59.23 |  | 0 | 0
3.10 | SINAPI | 92800 | CORTE E DOBRA DE AÇO CA-60, DIÂMETRO DE 5,0 MM. AF_06/2022 | KG | 16.02 |  | 0 | 0
3.11 | CDHU | 11.01.130 | Concreto usinado, fck = 25 MPa | M3 | 0.87 |  | 0 | 0
3.12 | CDHU | 11.16.060 | Lançamento e adensamento de concreto ou massa em estrutura | M3 | 0.87 |  | 0 | 0
3.13 | CDHU | 13.01.130 | Laje pré-fabricada mista vigota treliçada/lajota cerâmica - LT 12 (8+4) e capa com concreto de 25 MPa | M2 | 25.2 |  | 0 | 0
3.14 | SINAPI | 92802 | CORTE E DOBRA DE AÇO CA-50, DIÂMETRO DE 8,0 MM. AF_06/2022 (Reforço beiral lajes) | KG | 38.71 |  | 0 | 0
|  |  | VIA/RAMPA |  |  |  |  | 0
3.15 | SINAPI | 103325 | ALVENARIA DE VEDAÇÃO DE BLOCOS CERÂMICOS FURADOS NA VERTICAL DE 14X19X39 CM (ESPESSURA 14 CM) E ARGAMASSA DE ASSENTAMENTO COM PREPARO MANUAL. AF_12/2021 | M2 | 5.91 |  | 0 | 0
3.16 | SINAPI | 93205 | CINTA DE AMARRAÇÃO DE ALVENARIA MOLDADA IN LOCO COM UTILIZAÇÃO DE BLOCOS CANALETA. AF_03/2016 | M | 3.94 |  | 0 | 0
3.18 | SINAPI | 92803 | CORTE E DOBRA DE AÇO CA-50, DIÂMETRO DE 10,0 MM. AF_06/2022 | KG | 9.26 |  | 0 | 0
3.19 | SINAPI | 92800 | CORTE E DOBRA DE AÇO CA-60, DIÂMETRO DE 5,0 MM. AF_06/2022 | KG | 2.5 |  | 0 | 0
3.20 | CDHU | 11.01.130 | Concreto usinado, fck = 25 MPa | M3 | 0.14 |  | 0 | 0
3.21 | CDHU | 11.16.060 | Lançamento e adensamento de concreto ou massa em estrutura | M3 | 0.14 |  | 0 | 0
|  |  | DEPÓSITO/COLETA |  |  |  |  | 0
3.22 | SINAPI | 103325 | ALVENARIA DE VEDAÇÃO DE BLOCOS CERÂMICOS FURADOS NA VERTICAL DE 14X19X39 CM (ESPESSURA 14 CM) E ARGAMASSA DE ASSENTAMENTO COM PREPARO MANUAL. AF_12/2021 | M2 | 43.2 |  | 0 | 0
3.24 | SINAPI | 92803 | CORTE E DOBRA DE AÇO CA-50, DIÂMETRO DE 10,0 MM. AF_06/2022 | KG | 66.64 |  | 0 | 0
3.25 | SINAPI | 92800 | CORTE E DOBRA DE AÇO CA-60, DIÂMETRO DE 5,0 MM. AF_06/2022 | KG | 13.51 |  | 0 | 0
3.26 | CDHU | 11.01.130 | Concreto usinado, fck = 25 MPa | M3 | 0.98 |  | 0 | 0
3.27 | CDHU | 11.16.060 | Lançamento e adensamento de concreto ou massa em estrutura | M3 | 0.98 |  | 0 | 0
|  |  | DIVISA |  |  |  |  | 0
3.29 | SINAPI | 103318 | ALVENARIA DE VEDAÇÃO DE BLOCOS VAZADOS DE CONCRETO DE 14X19X39 CM (ESPESSURA 14 CM) E ARGAMASSA DE ASSENTAMENTO COM PREPARO EM BETONEIRA. AF_12/2021 | M2 | 40.78 |  | 0 | 0
3.30 | SINAPI | 92803 | CORTE E DOBRA DE AÇO CA-50, DIÂMETRO DE 10,0 MM. AF_06/2022 | KG | 44.42 |  | 0 | 0
3.31 | SINAPI | 92800 | CORTE E DOBRA DE AÇO CA-60, DIÂMETRO DE 5,0 MM. AF_06/2022 | KG | 9.01 |  | 0 | 0
3.32 | CDHU | 11.01.130 | Concreto usinado, fck = 25 MPa | M3 | 0.66 |  | 0 | 0
3.33 | CDHU | 11.16.060 | Lançamento e adensamento de concreto ou massa em estrutura | M3 | 0.66 |  | 0 | 0
|  |  | Total do item 3. |  |  |  | 0 | 0
4. |  |  | COBERTURA
ESCRITÓRIO/DEPÓSITO/WC
4.1 | SINAPI | 94213 | TELHAMENTO COM TELHA DE AÇO/ALUMÍNIO E = 0,5 MM, COM ATÉ 2 ÁGUAS, INCLUSO IÇAMENTO. AF_07/2019 | M2 | 13.64 |  | 0 | 0
4.2 | SINAPI | 92580 | TRAMA DE AÇO COMPOSTA POR TERÇAS PARA TELHADOS DE ATÉ 2 ÁGUAS PARA TELHA ONDULADA DE FIBROCIMENTO, METÁLICA, PLÁSTICA OU TERMOACÚSTICA, INCLUSO TRANSPORTE VERTICAL. AF_07/2019 | M2 | 13.64 |  | 0 | 0
4.3 | SINAPI | 94227 | CALHA EM CHAPA DE AÇO GALVANIZADO NÚMERO 24, DESENVOLVIMENTO DE 33 CM, INCLUSO TRANSPORTE VERTICAL. AF_07/2019 | M | 6.2 |  | 0 | 0
4.4 | SINAPI | 94231 | RUFO EM CHAPA DE AÇO GALVANIZADO NÚMERO 24, CORTE DE 25 CM, INCLUSO TRANSPORTE VERTICAL. AF_07/2019 | M | 8.8 |  | 0 | 0
4.5 | SINAPI | 101979 | CHAPIM (RUFO CAPA) EM AÇO GALVANIZADO, CORTE 33. AF_11/2020 | M | 19 |  | 0 | 0
4.6 | SINAPI | 89576 | TUBO PVC, SÉRIE R, ÁGUA PLUVIAL, DN 75 MM, FORNECIDO E INSTALADO EM CONDUTORES VERTICAIS DE ÁGUAS PLUVIAIS. AF_06/2022 | M | 10 |  | 0 | 0
4.7 | SINAPI | 103324 | ALVENARIA DE VEDAÇÃO DE BLOCOS CERÂMICOS FURADOS NA VERTICAL DE 14X19X39 CM (ESPESSURA 14 CM) E ARGAMASSA DE ASSENTAMENTO COM PREPARO EM BETONEIRA. AF_12/2021 | M2 | 25.44 |  | 0 | 0
4.9 | SINAPI | 92803 | CORTE E DOBRA DE AÇO CA-50, DIÂMETRO DE 10,0 MM. AF_06/2022 | KG | 27.64 |  | 0 | 0
4.10 | SINAPI | 92800 | CORTE E DOBRA DE AÇO CA-60, DIÂMETRO DE 5,0 MM. AF_06/2022 | KG | 8.62 |  | 0 | 0
4.11 | CDHU | 11.01.130 | Concreto usinado, fck = 25 MPa | M3 | 0.41 |  | 0 | 0
4.12 | CDHU | 11.16.060 | Lançamento e adensamento de concreto ou massa em estrutura | M3 | 0.41 |  | 0 | 0
|  |  | Revestimento |  |  |  |  | 0
4.13 | SINAPI | 93205 | CINTA DE AMARRAÇÃO DE ALVENARIA MOLDADA IN LOCO COM UTILIZAÇÃO DE BLOCOS CANALETA. AF_03/2016 | M | 19.2 |  | 0 | 0
4.14 | CDHU | 17.02.020 | Chapisco | M2 | 24.16 |  | 0 | 0
4.15 | CDHU | 17.02.140 | Emboço desempenado com espuma de poliéster | M2 | 24.16 |  | 0 | 0
|  |  | DEPÓSITO/COLETA |  |  |  |  | 0
4.16 | SINAPI | 92580 | TRAMA DE AÇO COMPOSTA POR TERÇAS PARA TELHADOS DE ATÉ 2 ÁGUAS PARA TELHA ONDULADA DE FIBROCIMENTO, METÁLICA, PLÁSTICA OU TERMOACÚSTICA, INCLUSO TRANSPORTE VERTICAL. AF_07/2019 | M2 | 26.6 |  | 0 | 0
4.17 | SINAPI | 94213 | TELHAMENTO COM TELHA DE AÇO/ALUMÍNIO E = 0,5 MM, COM ATÉ 2 ÁGUAS, INCLUSO IÇAMENTO. AF_07/2019 | M2 | 26.6 |  | 0 | 0
4.18 | SINAPI | 94227 | CALHA EM CHAPA DE AÇO GALVANIZADO NÚMERO 24, DESENVOLVIMENTO DE 33 CM, INCLUSO TRANSPORTE VERTICAL. AF_07/2019 | M | 7.4 |  | 0 | 0
4.19 | SINAPI | 100327 | RUFO EXTERNO/INTERNO EM CHAPA DE AÇO GALVANIZADO NÚMERO 26, CORTE DE 33 CM, INCLUSO IÇAMENTO. AF_07/2019 | M | 14.4 |  | 0 | 0
4.20 | SINAPI | 89576 | TUBO PVC, SÉRIE R, ÁGUA PLUVIAL, DN 75 MM, FORNECIDO E INSTALADO EM CONDUTORES VERTICAIS DE ÁGUAS PLUVIAIS. AF_06/2022 | M | 6 |  | 0 | 0
|  |  | Total do item 4. |  |  |  | 0 | 0
5. |  |  | ALAMBRADO/PORTÕES
5.1 | SINAPI | 98522 | ALAMBRADO EM MOURÕES DE CONCRETO, COM TELA DE ARAME GALVANIZADO (INCLUSIVE MURETA EM CONCRETO). AF_05/2018 (Retirado 58,35 metros de tela referente a TAC IC 14.0315.0000457-2013-1) | M | 58.35 |  | 0 | 0
5.2 | CDHU | 12.01.041 | Broca em concreto armado diâmetro de 25 cm - completa (Pilares do portão) | M | 12.5 |  | 0 | 0
5.3 | CDHU | 11.01.130 | Concreto usinado, fck = 25 MPa (Pilares do portão) | M3 | 0.4 |  | 0 | 0
5.4 | SINAPI | 92803 | CORTE E DOBRA DE AÇO CA-50, DIÂMETRO DE 10,0 MM. AF_06/2022 (Pilares do portão) | KG | 24.68 |  | 0 | 0
5.5 | SINAPI | 92800 | CORTE E DOBRA DE AÇO CA-60, DIÂMETRO DE 5,0 MM. AF_06/2022 (Pilares do portão) | KG | 7.74 |  | 0 | 0
5.6 | FDE | 06.80.025 | PORTAO DE 2 FOLHAS DE TUBO E TELA GALVANIZADOS COM PORTA CADEADO | M2 | 26 |  | 0 | 0
5.7 | FDE | 06.80.023 | PORTAO DE 1 FOLHA DE TUBOS E TELA GALVANIZADOS COM PORTA CADEADO | M2 | 1.8 |  | 0 | 0
|  |  | Total do item 5. |  |  |  | 0 | 0
6. |  |  | INSTALAÇÕES HIDROSANITÁRIAS
ÁGUA FRIA
6.1 | CDHU | 46.01.020 | Tubo de PVC rígido soldável marrom, DN= 25 mm, (3/4´), inclusive conexões | M | 26 |  | 0 | 0
6.2 | CDHU | 46.01.030 | Tubo de PVC rígido soldável marrom, DN= 32 mm, (1´), inclusive conexões | M | 2 |  | 0 | 0
6.3 | CDHU | 48.02.401 | Reservatório em polietileno com tampa de rosca - capacidade de 500 litros | UN | 1 |  | 0 | 0
6.4 | CDHU | 48.05.020 | Torneira de boia, DN= 1´ | UN | 1 |  | 0 | 0
6.5 | SINAPI | 94490 | REGISTRO DE ESFERA, PVC, SOLDÁVEL, COM VOLANTE, DN 32 MM - FORNECIMENTO E INSTALAÇÃO. AF_08/2021 | UN | 1 |  | 0 | 0
6.6 | SINAPI | 89353 | REGISTRO DE GAVETA BRUTO, LATÃO, ROSCÁVEL, 3/4" - FORNECIMENTO E INSTALAÇÃO. AF_08/2021 | UN | 3 |  | 0 | 0
|  |  | ESGOTO |  |  |  |  | 0
6.7 | CDHU | 46.02.070 | Tubo de PVC rígido branco PxB com virola e anel de borracha, linha esgoto série normal, DN= 100 mm, inclusive conexões | M | 8 |  | 0 | 0
6.8 | CDHU | 46.02.010 | Tubo de PVC rígido branco, pontas lisas, soldável, linha esgoto série normal, DN= 40 mm, inclusive conexões | M | 2.5 |  | 0 | 0
6.9 | SINAPI | 97902 | CAIXA ENTERRADA HIDRÁULICA RETANGULAR EM ALVENARIA COM TIJOLOS CERÂMICOS MACIÇOS, DIMENSÕES INTERNAS: 0,6X0,6X0,6 M PARA REDE DE ESGOTO. AF_12/2020 (calçada e interior) | UN | 2 |  | 0 | 0
6.10 | CDHU | 49.01.020 | Caixa sifonada de PVC rígido de 100 x 150 x 50 mm, com grelha | UN | 1 |  | 0 | 0
|  |  | METAIS/LOUÇAS/ACESSÓRIOS |  |  |  |  | 0
6.11 | CDHU | 30.08.040 | Lavatório de louça para canto sem coluna para pessoas com mobilidade reduzida | UN | 1 |  | 0 | 0
6.12 | CDHU | 44.01.800 | Bacia sifonada com caixa de descarga acoplada sem tampa - 6 litros | CJ | 1 |  | 0 | 0
6.13 | CDHU | 44.03.645 | Torneira de mesa automática, acionamento hidromecânico, em latão cromado, DN= 1/2´ou 3/4´ | UN | 1 |  | 0 | 0
6.14 | CDHU | 44.03.400 | Torneira curta com rosca para uso geral, em latão fundido cromado, DN= 3/4´ | UN | 1 |  | 0 | 0
6.15 | CDHU | 44.20.280 | Tampa de plástico para bacia sanitária | UN | 1 |  | 0 | 0
6.16 | CDHU | 44.03.130 | Saboneteira tipo dispenser, para refil de 800 ml | UN | 1 |  | 0 | 0
6.17 | CDHU | 44.03.080 | Porta-papel de louça de embutir | UN | 1 |  | 0 | 0
6.18 | CDHU | 44.03.030 | Dispenser toalheiro metálico esmaltado para bobina de 25cm x 50m, sem alavanca | UN | 1 |  | 0 | 0
6.19 | CDHU | 44.20.100 | Engate flexível metálico DN= 1/2´ | UN | 1 |  | 0 | 0
6.20 | CDHU | 30.01.020 | Barra de apoio reta, para pessoas com mobilidade reduzida, em tubo de aço inoxidável de 1 1/2´ x 500 mm | UN | 3 |  | 0 | 0
6.21 | CDHU | 30.01.030 | Barra de apoio reta, para pessoas com mobilidade reduzida, em tubo de aço inoxidável de 1 1/2´ x 800 mm | UN | 3 |  | 0 | 0
6.22 | CDHU | 44.20.240 | Sifão plástico com copo, rígido, de 1´ x 1 1/2´ | UN | 1 |  | 0 | 0
|  |  | Total do item 6. |  |  |  | 0 | 0
7. |  |  | PISO/REVESTIMENTOS/PINTURA
ESCRITÓRIO/DEPÓSITO/WC
7.1 | CDHU | 17.05.020 | Piso com requadro em concreto simples sem controle de fck | M3 | 1.21 |  | 0 | 0
7.2 | CDHU | 17.02.020 | Chapisco | M2 | 154.56 |  | 0 | 0
7.3 | CDHU | 17.02.140 | Emboço desempenado com espuma de poliéster | M2 | 131.76 |  | 0 | 0
7.4 | CDHU | 17.02.120 | Emboço comum | M2 | 22.8 |  | 0 | 0
7.5 | CDHU | 18.06.152 | Placa cerâmica esmaltada PEI-4 para área interna com saída para o exterior, grupo de absorção BIIb, tráfego médio, assentado com argamassa colante industrializada | M2 | 13.2 |  | 0 | 0
7.6 | CDHU | 18.06.153 | Rodapé em placa cerâmica esmaltada PEI-4 para área interna com saída para o exterior, grupo de absorção BIIb, tráfego médio, assentado com argamassa colante industrializada | M | 17.6 |  | 0 | 0
7.7 | CDHU | 18.11.042 | Revestimento em placa cerâmica esmaltada de 20x20 cm, tipo monocolor, assentado e rejuntado com argamassa industrializada | M2 | 22.8 |  | 0 | 0
7.8 | CDHU | 18.06.410 | Rejuntamento em placas cerâmicas com argamassa industrializada para rejunte, juntas acima de 3 até 5 mm | M2 | 36 |  | 0 | 0
7.9 | CDHU | 18.06.510 | Rejuntamento de rodapé em placas cerâmicas com argamassa industrializada para rejunte, altura até 10 cm, juntas acima de 3 até 5 mm | M | 17.6 |  | 0 | 0
7.10 | CDHU | 33.10.030 | Tinta acrílica antimofo em massa, inclusive preparo | M2 | 155.82 |  | 0 | 0
7.11 | CDHU | 33.12.011 | Esmalte à base de água em madeira, inclusive preparo | M2 | 17.01 |  | 0 | 0
7.12 | CDHU | 32.17.030 | Impermeabilização em argamassa polimérica para umidade e água de percolação (Beiral laje ) | M2 | 8.16 |  | 0 | 0
|  |  | VIA/RAMPA |  |  |  |  | 0
7.13 | CDHU | 17.05.100 | Piso com requadro em concreto simples com controle de fck= 25 MPa | M3 | 9.34 |  | 0 | 0
7.14 | SINAPI-I | 7155 | TELA DE ACO SOLDADA NERVURADA, CA-60, Q-138, (2,20 KG/M2), DIAMETRO DO FIO = 4,2 MM, LARGURA = 2,45 M, ESPACAMENTO DA MALHA = 10 X 10 CM | M2 | 133.38 |  | 0 | 0
7.15 | CDHU | 54.01.210 | Base de brita graduada | M3 | 16 |  | 0 | 0
7.16 | CDHU | 17.02.020 | Chapisco | M2 | 20.89 |  | 0 | 0
7.17 | CDHU | 17.02.140 | Emboço desempenado com espuma de poliéster | M2 | 20.89 |  | 0 | 0
7.18 | CDHU | 32.17.030 | Impermeabilização em argamassa polimérica para umidade e água de percolação | M2 | 20.89 |  | 0 | 0
7.19 | CDHU | 33.10.030 | Tinta acrílica antimofo em massa, inclusive preparo | M2 | 10.45 |  | 0 | 0
7.20 | SINAPI | 94275 | ASSENTAMENTO DE GUIA (MEIO-FIO) EM TRECHO RETO, CONFECCIONADA EM CONCRETO PRÉ-FABRICADO, DIMENSÕES 100X15X13X20 CM (COMPRIMENTO X BASE INFERIOR X BASE SUPERIOR X ALTURA), PARA URBANIZAÇÃO INTERNA DE EMPREENDIMENTOS. AF_06/2016 | M | 11 |  | 0 | 0
|  |  | DEPÓSITO/COLETA |  |  |  |  | 0
7.21 | CDHU | 17.05.070 | Piso com requadro em concreto simples com controle de fck= 20 MPa | M3 | 1.23 |  | 0 | 0
7.22 | SINAPI-I | 21141 | TELA DE ACO SOLDADA NERVURADA, CA-60, Q-92, (1,48 KG/M2), DIAMETRO DO FIO = 4,2 MM, LARGURA = 2,45 X 60 M DE COMPRIMENTO, ESPACAMENTO DA MALHA = 15 X 15 CM | M2 | 24.5 |  | 0 | 0
7.23 | CDHU | 17.02.020 | Chapisco | M2 | 66.75 |  | 0 | 0
7.24 | CDHU | 17.02.140 | Emboço desempenado com espuma de poliéster | M2 | 66.75 |  | 0 | 0
7.25 | CDHU | 33.07.102 | Esmalte a base de água em estrutura metálica | M2 | 13.45 |  | 0 | 0
|  |  | CALÇADA/PASSEIO |  |  |  |  | 0
7.26 | CDHU | 17.05.070 | Piso com requadro em concreto simples com controle de fck= 20 MPa | M3 | 6.83 |  | 0 | 0
7.27 | SINAPI-I | 21141 | TELA DE ACO SOLDADA NERVURADA, CA-60, Q-92, (1,48 KG/M2), DIAMETRO DO FIO = 4,2 MM, LARGURA = 2,45 X 60 M DE COMPRIMENTO, ESPACAMENTO DA MALHA = 15 X 15 CM | M2 | 29.77 |  | 0 | 0
|  |  | Total do item 7. |  |  |  | 0 | 0
8. |  |  | INSTALAÇÕES ELÉTRICAS
ENTRADA DE ENERGIA
8.1 | FDE | 09.02.059 | AE-19 ABRIGO E ENTRADA DE ENERGIA (CAIXA II, IV OU E): AES ELETROP/BANDEIRANTE/CPFL/ELEKTRO | UN | 1 |  | 0 | 0
8.2 | CDHU | 37.13.800 | Mini-disjuntor termomagnético, unipolar 127/220 V, corrente de 10 A até 32 A | UN | 1 |  | 0 | 0
8.3 | CDHU | 37.24.031 | Supressor de surto monofásico, corrente nominal 4 a 11 kA, Imax. de surto 12 até 15 kA | UN | 1 |  | 0 | 0
8.4 | CDHU | 38.06.060 | Eletroduto galvanizado a quente conforme NBR5598 - 1´ com acessórios | M | 7 |  | 0 | 0
8.5 | CDHU | 39.02.030 | Cabo de cobre de 6 mm², isolamento 750 V - isolação em PVC 70°C | M | 8 |  | 0 | 0
8.6 | CDHU | 39.02.030 | Cabo de cobre de 6 mm², isolamento 750 V - isolação em PVC 70°C | M | 8 |  | 0 | 0
8.7 | CDHU | 38.19.020 | Eletroduto de PVC corrugado flexível leve, diâmetro externo de 20 mm | M | 1.5 |  | 0 | 0
8.8 | CDHU | 39.02.030 | Cabo de cobre de 6 mm², isolamento 750 V - isolação em PVC 70°C | M | 1.5 |  | 0 | 0
8.9 | CDHU | 24.02.040 | Porta/portão tipo gradil sob medida | M2 | 0.48 |  | 0 | 0
8.10 | CDHU | 33.11.050 | Esmalte à base água em superfície metálica, inclusive preparo | M2 | 0.48 |  | 0 | 0
8.11 | CDHU | 28.05.060 | Cadeado de latão com cilindro - trava dupla - 50mm | UN | 1 |  | 0 | 0
|  |  | DISTRIBUIÇÃO DE ENERGIA |  |  |  |  | 0
8.12 | SINAPI | 101876 | QUADRO DE DISTRIBUIÇÃO DE ENERGIA EM PVC, DE EMBUTIR, SEM BARRAMENTO, PARA 6 DISJUNTORES - FORNECIMENTO E INSTALAÇÃO. AF_10/2020 | UN | 1 |  | 0 | 0
8.13 | CDHU | 37.13.800 | Mini-disjuntor termomagnético, unipolar 127/220 V, corrente de 10 A até 32 A | UN | 1 |  | 0 | 0
8.14 | CDHU | 37.13.800 | Mini-disjuntor termomagnético, unipolar 127/220 V, corrente de 10 A até 32 A | UN | 1 |  | 0 | 0
8.15 | CDHU | 37.13.800 | Mini-disjuntor termomagnético, unipolar 127/220 V, corrente de 10 A até 32 A | UN | 1 |  | 0 | 0
8.16 | CDHU | 38.13.010 | Eletroduto corrugado em polietileno de alta densidade, DN= 30 mm, com acessórios | M | 100 |  | 0 | 0
8.17 | CDHU | 38.19.030 | Eletroduto de PVC corrugado flexível leve, diâmetro externo de 25 mm | M | 45 |  | 0 | 0
8.18 | CDHU | 39.21.040 | Cabo de cobre flexível de 6 mm², isolamento 0,6/1kV - isolação HEPR 90°C | M | 43 |  | 0 | 0
8.19 | CDHU | 39.21.020 | Cabo de cobre flexível de 2,5 mm², isolamento 0,6/1kV - isolação HEPR 90°C | M | 490 |  | 0 | 0
8.20 | SINAPI | 97881 | CAIXA ENTERRADA ELÉTRICA RETANGULAR, EM CONCRETO PRÉ-MOLDADO, FUNDO COM BRITA, DIMENSÕES INTERNAS: 0,3X0,3X0,3 M. AF_12/2020 | UN | 6 |  | 0 | 0
8.21 | CDHU | 40.07.010 | Caixa em PVC de 4´ x 2´ | UN | 6 |  | 0 | 0
8.22 | CDHU | 40.07.040 | Caixa em PVC octogonal de 4´ x 4´ | UN | 8 |  | 0 | 0
8.23 | CDHU | 42.05.210 | Haste de aterramento de 5/8´ x 3 m | UN | 3 |  | 0 | 0
8.24 | CDHU | 06.01.020 | Escavação manual em solo de 1ª e 2ª categoria em campo aberto | M3 | 8 |  | 0 | 0
8.25 | CDHU | 06.11.040 | Reaterro manual apiloado sem controle de compactação | M3 | 8 |  | 0 | 0
|  |  | ILUMINAÇÃO E TOMADAS |  |  |  |  | 0
8.26 | CDHU | 41.10.490 | Poste telecônico reto em aço SAE 1010/1020 galvanizado a fogo, com base, altura de 7,00 m | UN | 3 |  | 0 | 0
8.27 | CDHU | 41.10.070 | Cruzeta reforçada em ferro galvanizado para fixação de quatro luminárias | UN | 3 |  | 0 | 0
8.28 | SINAPI | 101658 | LUMINÁRIA DE LED PARA ILUMINAÇÃO PÚBLICA, DE 138 W ATÉ 180 W - FORNECIMENTO E INSTALAÇÃO. AF_08/2020 | UN | 9 |  | 0 | 0
8.29 | CDHU | 41.20.080 | Plafon plástico e/ou PVC para acabamento de ponto de luz, com soquete E-27 para lâmpada fluorescente compacta | UN | 2 |  | 0 | 0
8.30 | CDHU | 41.13.200 | Luminária blindada oval de sobrepor ou arandela, para lâmpada fluorescentes compacta | UN | 5 |  | 0 | 0
8.31 | CDHU | 41.02.580 | Lâmpada LED 13,5W, com base E-27, 1400 até 1510 lm | UN | 7 |  | 0 | 0
8.32 | CDHU | 40.05.020 | Interruptor com 1 tecla simples e placa | CJ | 1 |  | 0 | 0
8.33 | CDHU | 40.05.040 | Interruptor com 2 teclas simples e placa | CJ | 2 |  | 0 | 0
8.34 | CDHU | 40.04.480 | Conjunto 1 interruptor simples e 1 tomada 2P+T de 10 A, completo | CJ | 1 |  | 0 | 0
8.35 | CDHU | 40.04.450 | Tomada 2P+T de 10 A - 250 V, completa | CJ | 3 |  | 0 | 0
8.36 | CDHU | 41.14.070 | Luminária retangular de sobrepor tipo calha aberta, para 2 lâmpadas fluorescentes tubulares de 32 W | UN | 1 |  | 0 | 0
8.37 | CDHU | 41.02.551 | Lâmpada LED tubular T8 com base G13, de 1850 até 2000 Im - 18 a 20 W | UN | 2 |  | 0 | 0
|  |  | Total do item 8. |  |  |  | 0 | 0
9. |  |  | ESQUADRIAS
9.1 | SINAPI | 94569 | JANELA DE ALUMÍNIO TIPO MAXIM-AR, COM VIDROS, BATENTE E FERRAGENS. EXCLUSIVE ALIZAR, ACABAMENTO E CONTRAMARCO. FORNECIMENTO E INSTALAÇÃO. AF_12/2019 | M2 | 1.6 |  | 0 | 0
9.2 | SINAPI | 94572 | JANELA DE ALUMÍNIO DE CORRER COM 3 FOLHAS (2 VENEZIANAS E 1 PARA VIDRO), COM VIDROS, BATENTE E FERRAGENS. EXCLUSIVE ACABAMENTO, ALIZAR E CONTRAMARCO. FORNECIMENTO E INSTALAÇÃO. AF_12/2019 | M2 | 1.5 |  | 0 | 0
9.3 | SINAPI | 91315 | KIT DE PORTA DE MADEIRA PARA PINTURA, SEMI-OCA (LEVE OU MÉDIA), PADRÃO POPULAR, 90X210CM, ESPESSURA DE 3,5CM, ITENS INCLUSOS: DOBRADIÇAS, MONTAGEM E INSTALAÇÃO DO BATENTE, FECHADURA COM EXECUÇÃO DO FURO - FORNECIMENTO E INSTALAÇÃO. AF_12/2019 | UN | 3 |  | 0 | 0
| ' |  | Total do item 9. |  |  |  | 0 | 0
10. |  |  | SERVIÇOS COMPLEMENTARES
10.1 | CDHU | 34.01.020 | Limpeza e regularização de áreas para ajardinamento (jardins e canteiros) | M2 | 428.31 |  | 0 | 0
10.2 | CDHU | 34.02.100 | Plantio de grama esmeralda em placas (jardins e canteiros) | M2 | 428.31 |  | 0 | 0
10.3 | CDHU | 05.07.050 | Remoção de entulho de obra com caçamba metálica - material volumoso e misturado por alvenaria, terra, madeira, papel, plástico e metal | M3 | 8 |  | 0 | 0
|  |  | Total do item 10. |  |  |  | 0 | 0
|  |  | Total Geral |  |  |  | 0
Total Geral com BDI | [6 empty] | 0
DATA

## ECOPONTO 02
OBJETO: CONSTRUÇÃO DE ECOPONTO NO MUNICÍPIO DE JAHU (ECOPONTO 02)
ENDEREÇO: RUA JADIR DA COSTA JUNIOR, S/N - RESIDENCIAL CAMPO BELO
[6 empty] | BDI = | 0%
ITEM | FONTE DOS SERVIÇOS | CÓDIGOS DOS SERVIÇOS | DESCRIÇÃO DOS SERVIÇOS | UNID. | QTDE. | VALOR TOTAL SEM BDI
[7 empty] | VALOR TOTAL SEM BDI | VALOR TOTAL COM BDI
1. |  |  | SERVIÇOS PRELIMINARES
1.1 | CDHU | 02.08.020 | Placa de identificação para obra | M2 | 3 |  | 0 | 0
1.2 | CDHU | 02.01.180 | Banheiro químico modelo Standard, com manutenção conforme exigências da CETESB | UNMES | 3 |  | 0 | 0
1.3 | CDHU | 02.02.150 | Locação de container tipo depósito - área mínima de 13,80 m² | UNMES | 3 |  | 0 | 0
1.4 | CDHU | 02.09.040 | Limpeza mecanizada do terreno, inclusive troncos até 15 cm de diâmetro, com caminhão à disposição dentro e fora da obra, com transporte no raio de até 1 km | M2 | 246.2 |  | 0 | 0
1.5 | CDHU | 07.01.020 | Escavação e carga mecanizada em solo de 1ª categoria, em campo aberto | M3 | 61.19 |  | 0 | 0
1.6 | CDHU | 05.10.020 | Transporte de solo de 1ª e 2ª categoria por caminhão até o 2° km | M3 | 79.55 |  | 0 | 0
1.7 | CDHU | 45.01.020 | Entrada completa de água com abrigo e registro de gaveta, DN= 3/4´ | UN | 1 |  | 0 | 0
1.8 | CDHU | 02.10.020 | Locação de obra de edificação | M2 | 45.06 |  | 0 | 0
1.9 | CDHU | 02.10.050 | Locação para muros, cercas e alambrados | M | 80 |  | 0 | 0
1.10 | CDHU | 02.10.060 | Locação de vias, calçadas, tanques e lagoas | M2 | 99.54 |  | 0 | 0
|  |  | Total do item 1. |  |  |  | 0 | 0
2. |  |  | INFRA-ESTRUTURA
ESCRITÓRIO/DEPÓSITO/WC
2.1 | SINAPI-I | 659 | CANALETA DE CONCRETO 14 X 19 X 19 CM (CLASSE C - NBR 6136) | UN | 118 |  | 0 | 0
2.2 | SINAPI | 87294 | ARGAMASSA TRAÇO 1:2:9 (EM VOLUME DE CIMENTO, CAL E AREIA MÉDIA ÚMIDA) PARA EMBOÇO/MASSA ÚNICA/ASSENTAMENTO DE ALVENARIA DE VEDAÇÃO, PREPARO MECÂNICO COM BETONEIRA 600 L. AF_08/2019 | M3 | 0.05 |  | 0 | 0
2.3 | SINAPI | 88309 | PEDREIRO COM ENCARGOS COMPLEMENTARES | H | 5.67 |  | 0 | 0
2.4 | SINAPI | 88316 | SERVENTE COM ENCARGOS COMPLEMENTARES | H | 2.82 |  | 0 | 0
2.5 | SINAPI | 92803 | CORTE E DOBRA DE AÇO CA-50, DIÂMETRO DE 10,0 MM. AF_06/2022 | KG | 55.28 |  | 0 | 0
2.6 | SINAPI | 92800 | CORTE E DOBRA DE AÇO CA-60, DIÂMETRO DE 5,0 MM. AF_06/2022 | KG | 11.21 |  | 0 | 0
2.7 | SINAPI | 102476 | CONCRETO FCK = 25MPA, TRAÇO 1:2,2:2,5 (EM MASSA SECA DE CIMENTO/ AREIA MÉDIA/ SEIXO ROLADO) - PREPARO MECÂNICO COM BETONEIRA 400 L. AF_05/2021 | M3 | 0.6 |  | 0 | 0
2.8 | CDHU | 11.16.040 | Lançamento e adensamento de concreto ou massa em fundação | M3 | 0.6 |  | 0 | 0
2.9 | CDHU | 06.02.020 | Escavação manual em solo de 1ª e 2ª categoria em vala ou cava até 1,5 m | M3 | 2.61 |  | 0 | 0
2.10 | CDHU | 06.11.040 | Reaterro manual apiloado sem controle de compactação | M3 | 1.94 |  | 0 | 0
2.11 | CDHU | 12.01.041 | Broca em concreto armado diâmetro de 25 cm - completa | M | 24 |  | 0 | 0
2.12 | CDHU | 14.01.050 | Alvenaria de embasamento em bloco de concreto de 14 x 19 x 39 cm - classe A | M2 | 8.96 |  | 0 | 0
2.13 | CDHU | 32.17.030 | Impermeabilização em argamassa polimérica para umidade e água de percolação | M2 | 30.02 |  | 0 | 0
|  |  | VIA/RAMPA |  |  |  | 0 | 0
2.14 | SINAPI-I | 659 | CANALETA DE CONCRETO 14 X 19 X 19 CM (CLASSE C - NBR 6136) | UN | 111 |  | 0 | 0
2.15 | SINAPI | 87294 | ARGAMASSA TRAÇO 1:2:9 (EM VOLUME DE CIMENTO, CAL E AREIA MÉDIA ÚMIDA) PARA EMBOÇO/MASSA ÚNICA/ASSENTAMENTO DE ALVENARIA DE VEDAÇÃO, PREPARO MECÂNICO COM BETONEIRA 600 L. AF_08/2019 | M3 | 0.04 |  | 0 | 0
2.16 | SINAPI | 88309 | PEDREIRO COM ENCARGOS COMPLEMENTARES | H | 5.34 |  | 0 | 0
2.17 | SINAPI | 88316 | SERVENTE COM ENCARGOS COMPLEMENTARES | H | 2.66 |  | 0 | 0
2.18 | SINAPI | 92803 | CORTE E DOBRA DE AÇO CA-50, DIÂMETRO DE 10,0 MM. AF_06/2022 | KG | 52.05 |  | 0 | 0
2.19 | SINAPI | 92800 | CORTE E DOBRA DE AÇO CA-60, DIÂMETRO DE 5,0 MM. AF_06/2022 | KG | 10.61 |  | 0 | 0
2.20 | SINAPI | 102476 | CONCRETO FCK = 25MPA, TRAÇO 1:2,2:2,5 (EM MASSA SECA DE CIMENTO/ AREIA MÉDIA/ SEIXO ROLADO) - PREPARO MECÂNICO COM BETONEIRA 400 L. AF_05/2021 | M3 | 0.56 |  | 0 | 0
2.21 | CDHU | 11.16.040 | Lançamento e adensamento de concreto ou massa em fundação | M3 | 0.56 |  | 0 | 0
2.22 | CDHU | 06.02.020 | Escavação manual em solo de 1ª e 2ª categoria em vala ou cava até 1,5 m | M3 | 2.28 |  | 0 | 0
2.23 | CDHU | 06.11.040 | Reaterro manual apiloado sem controle de compactação | M3 | 1.69 |  | 0 | 0
2.24 | CDHU | 12.01.041 | Broca em concreto armado diâmetro de 25 cm - completa | M | 16.5 |  | 0 | 0
2.25 | CDHU | 32.17.030 | Impermeabilização em argamassa polimérica para umidade e água de percolação | M2 | 19.82 |  | 0 | 0
|  |  | DEPÓSITO/COLETA |  |  |  | 0 | 0
2.26 | CDHU | 12.01.041 | Broca em concreto armado diâmetro de 25 cm - completa | M | 20 |  | 0 | 0
2.27 | SINAPI-I | 659 | CANALETA DE CONCRETO 14 X 19 X 19 CM (CLASSE C - NBR 6136) | UN | 115 |  | 0 | 0
2.28 | SINAPI | 87294 | ARGAMASSA TRAÇO 1:2:9 (EM VOLUME DE CIMENTO, CAL E AREIA MÉDIA ÚMIDA) PARA EMBOÇO/MASSA ÚNICA/ASSENTAMENTO DE ALVENARIA DE VEDAÇÃO, PREPARO MECÂNICO COM BETONEIRA 600 L. AF_08/2019 | M3 | 0.05 |  | 0 | 0
2.29 | SINAPI | 88309 | PEDREIRO COM ENCARGOS COMPLEMENTARES | H | 5.52 |  | 0 | 0
2.30 | SINAPI | 88316 | SERVENTE COM ENCARGOS COMPLEMENTARES | H | 2.75 |  | 0 | 0
2.31 | SINAPI | 92803 | CORTE E DOBRA DE AÇO CA-50, DIÂMETRO DE 10,0 MM. AF_06/2022 | KG | 53.8 |  | 0 | 0
2.32 | SINAPI | 92800 | CORTE E DOBRA DE AÇO CA-60, DIÂMETRO DE 5,0 MM. AF_06/2022 | KG | 10.91 |  | 0 | 0
2.33 | SINAPI | 102476 | CONCRETO FCK = 25MPA, TRAÇO 1:2,2:2,5 (EM MASSA SECA DE CIMENTO/ AREIA MÉDIA/ SEIXO ROLADO) - PREPARO MECÂNICO COM BETONEIRA 400 L. AF_05/2021 | M3 | 0.58 |  | 0 | 0
2.34 | CDHU | 11.16.040 | Lançamento e adensamento de concreto ou massa em fundação | M3 | 0.58 |  | 0 | 0
2.35 | CDHU | 06.02.020 | Escavação manual em solo de 1ª e 2ª categoria em vala ou cava até 1,5 m | M3 | 2.35 |  | 0 | 0
2.36 | CDHU | 06.11.040 | Reaterro manual apiloado sem controle de compactação | M3 | 1.74 |  | 0 | 0
2.37 | CDHU | 14.01.050 | Alvenaria de embasamento em bloco de concreto de 14 x 19 x 39 cm - classe A | M2 | 4.36 |  | 0 | 0
2.38 | CDHU | 32.17.030 | Impermeabilização em argamassa polimérica para umidade e água de percolação | M2 | 20.49 |  | 0 | 0
|  |  | Total do item 2. |  |  |  | 0 | 0
3. |  |  | SUPER-ESTRUTURA
ESCRITÓRIO/DEPÓSITO/WC
3.1 | SINAPI | 103325 | ALVENARIA DE VEDAÇÃO DE BLOCOS CERÂMICOS FURADOS NA VERTICAL DE 14X19X39 CM (ESPESSURA 14 CM) E ARGAMASSA DE ASSENTAMENTO COM PREPARO MANUAL. AF_12/2021 | M2 | 67.2 |  | 0 | 0
3.2 | CDHU | 09.01.030 | Forma em madeira comum para estrutura | M2 | 10.8 |  | 0 | 0
3.3 | SINAPI | 93192 | VERGA MOLDADA IN LOCO COM UTILIZAÇÃO DE BLOCOS CANALETA PARA PORTAS COM ATÉ 1,5 M DE VÃO. AF_03/2016 | M | 6.6 |  | 0 | 0
3.4 | SINAPI | 93190 | VERGA MOLDADA IN LOCO COM UTILIZAÇÃO DE BLOCOS CANALETA PARA JANELAS COM ATÉ 1,5 M DE VÃO. AF_03/2016 | M | 3.8 |  | 0 | 0
3.5 | SINAPI | 93198 | CONTRAVERGA MOLDADA IN LOCO COM UTILIZAÇÃO DE BLOCOS CANALETA PARA VÃOS DE ATÉ 1,5 M DE COMPRIMENTO. AF_03/2016 | M | 3.8 |  | 0 | 0
3.6 | SINAPI | 93191 | VERGA MOLDADA IN LOCO COM UTILIZAÇÃO DE BLOCOS CANALETA PARA JANELAS COM MAIS DE 1,5 M DE VÃO. AF_03/2016 | M | 2.2 |  | 0 | 0
3.7 | SINAPI | 93199 | CONTRAVERGA MOLDADA IN LOCO COM UTILIZAÇÃO DE BLOCOS CANALETA PARA VÃOS DE MAIS DE 1,5 M DE COMPRIMENTO. AF_03/2016 | M | 2.2 |  | 0 | 0
3.8 | SINAPI | 93205 | CINTA DE AMARRAÇÃO DE ALVENARIA MOLDADA IN LOCO COM UTILIZAÇÃO DE BLOCOS CANALETA. AF_03/2016 | M | 22.4 |  | 0 | 0
3.9 | SINAPI | 92803 | CORTE E DOBRA DE AÇO CA-50, DIÂMETRO DE 10,0 MM. AF_06/2022 | KG | 59.23 |  | 0 | 0
3.10 | SINAPI | 92800 | CORTE E DOBRA DE AÇO CA-60, DIÂMETRO DE 5,0 MM. AF_06/2022 | KG | 12.01 |  | 0 | 0
3.11 | CDHU | 11.01.130 | Concreto usinado, fck = 25 MPa | M3 | 0.87 |  | 0 | 0
3.12 | CDHU | 11.16.060 | Lançamento e adensamento de concreto ou massa em estrutura | M3 | 0.87 |  | 0 | 0
3.13 | CDHU | 13.01.130 | Laje pré-fabricada mista vigota treliçada/lajota cerâmica - LT 12 (8+4) e capa com concreto de 25 MPa | M2 | 25.2 |  | 0 | 0
3.14 | SINAPI | 92802 | CORTE E DOBRA DE AÇO CA-50, DIÂMETRO DE 8,0 MM. AF_06/2022 (Reforço beiral lajes) | KG | 38.71 |  | 0 | 0
|  |  | VIA/RAMPA |  |  |  |  | 0
3.15 | SINAPI | 103325 | ALVENARIA DE VEDAÇÃO DE BLOCOS CERÂMICOS FURADOS NA VERTICAL DE 14X19X39 CM (ESPESSURA 14 CM) E ARGAMASSA DE ASSENTAMENTO COM PREPARO MANUAL. AF_12/2021 | M2 | 4.83 |  | 0 | 0
3.16 | SINAPI | 93205 | CINTA DE AMARRAÇÃO DE ALVENARIA MOLDADA IN LOCO COM UTILIZAÇÃO DE BLOCOS CANALETA. AF_03/2016 | M | 3.22 |  | 0 | 0
3.18 | SINAPI | 92803 | CORTE E DOBRA DE AÇO CA-50, DIÂMETRO DE 10,0 MM. AF_06/2022 | KG | 8.64 |  | 0 | 0
3.19 | SINAPI | 92800 | CORTE E DOBRA DE AÇO CA-60, DIÂMETRO DE 5,0 MM. AF_06/2022 | KG | 1.75 |  | 0 | 0
3.20 | CDHU | 11.01.130 | Concreto usinado, fck = 25 MPa | M3 | 0.13 |  | 0 | 0
3.21 | CDHU | 11.16.060 | Lançamento e adensamento de concreto ou massa em estrutura | M3 | 0.13 |  | 0 | 0
|  |  | DEPÓSITO/COLETA |  |  |  |  | 0
3.22 | SINAPI | 103325 | ALVENARIA DE VEDAÇÃO DE BLOCOS CERÂMICOS FURADOS NA VERTICAL DE 14X19X39 CM (ESPESSURA 14 CM) E ARGAMASSA DE ASSENTAMENTO COM PREPARO MANUAL. AF_12/2021 | M2 | 43.2 |  | 0 | 0
3.25 | SINAPI | 92803 | CORTE E DOBRA DE AÇO CA-50, DIÂMETRO DE 10,0 MM. AF_06/2022 | KG | 66.64 |  | 0 | 0
3.26 | SINAPI | 92800 | CORTE E DOBRA DE AÇO CA-60, DIÂMETRO DE 5,0 MM. AF_06/2022 | KG | 13.51 |  | 0 | 0
3.27 | CDHU | 11.01.130 | Concreto usinado, fck = 25 MPa | M3 | 0.98 |  | 0 | 0
3.28 | CDHU | 11.16.060 | Lançamento e adensamento de concreto ou massa em estrutura | M3 | 0.98 |  | 0 | 0
|  |  | Total do item 3. |  |  |  | 0 | 0
4. |  |  | COBERTURA
ESCRITÓRIO/DEPÓSITO/WC
4.1 | SINAPI | 94213 | TELHAMENTO COM TELHA DE AÇO/ALUMÍNIO E = 0,5 MM, COM ATÉ 2 ÁGUAS, INCLUSO IÇAMENTO. AF_07/2019 | M2 | 13.64 |  | 0 | 0
4.2 | SINAPI | 92580 | TRAMA DE AÇO COMPOSTA POR TERÇAS PARA TELHADOS DE ATÉ 2 ÁGUAS PARA TELHA ONDULADA DE FIBROCIMENTO, METÁLICA, PLÁSTICA OU TERMOACÚSTICA, INCLUSO TRANSPORTE VERTICAL. AF_07/2019 | M2 | 13.64 |  | 0 | 0
4.3 | SINAPI | 94227 | CALHA EM CHAPA DE AÇO GALVANIZADO NÚMERO 24, DESENVOLVIMENTO DE 33 CM, INCLUSO TRANSPORTE VERTICAL. AF_07/2019 | M | 6.2 |  | 0 | 0
4.4 | SINAPI | 94231 | RUFO EM CHAPA DE AÇO GALVANIZADO NÚMERO 24, CORTE DE 25 CM, INCLUSO TRANSPORTE VERTICAL. AF_07/2019 | M | 8.8 |  | 0 | 0
4.5 | SINAPI | 101979 | CHAPIM (RUFO CAPA) EM AÇO GALVANIZADO, CORTE 33. AF_11/2020 | M | 19 |  | 0 | 0
4.6 | SINAPI | 89576 | TUBO PVC, SÉRIE R, ÁGUA PLUVIAL, DN 75 MM, FORNECIDO E INSTALADO EM CONDUTORES VERTICAIS DE ÁGUAS PLUVIAIS. AF_06/2022 | M | 10 |  | 0 | 0
4.7 | SINAPI | 103324 | ALVENARIA DE VEDAÇÃO DE BLOCOS CERÂMICOS FURADOS NA VERTICAL DE 14X19X39 CM (ESPESSURA 14 CM) E ARGAMASSA DE ASSENTAMENTO COM PREPARO EM BETONEIRA. AF_12/2021 | M2 | 25.44 |  | 0 | 0
4.9 | SINAPI | 92803 | CORTE E DOBRA DE AÇO CA-50, DIÂMETRO DE 10,0 MM. AF_06/2022 | KG | 27.64 |  | 0 | 0
4.10 | SINAPI | 92800 | CORTE E DOBRA DE AÇO CA-60, DIÂMETRO DE 5,0 MM. AF_06/2022 | KG | 6.47 |  | 0 | 0
4.11 | CDHU | 11.01.130 | Concreto usinado, fck = 25 MPa | M3 | 0.41 |  | 0 | 0
4.12 | CDHU | 11.16.060 | Lançamento e adensamento de concreto ou massa em estrutura | M3 | 0.41 |  | 0 | 0
|  |  | Revestimento |  |  |  | 0 | 0
4.13 | SINAPI | 93205 | CINTA DE AMARRAÇÃO DE ALVENARIA MOLDADA IN LOCO COM UTILIZAÇÃO DE BLOCOS CANALETA. AF_03/2016 | M | 19.2 |  | 0 | 0
4.14 | CDHU | 17.02.020 | Chapisco | M2 | 24.16 |  | 0 | 0
4.15 | CDHU | 17.02.140 | Emboço desempenado com espuma de poliéster | M2 | 24.16 |  | 0 | 0
|  |  | DEPÓSITO/COLETA |  |  |  | 0 | 0
4.16 | SINAPI | 92580 | TRAMA DE AÇO COMPOSTA POR TERÇAS PARA TELHADOS DE ATÉ 2 ÁGUAS PARA TELHA ONDULADA DE FIBROCIMENTO, METÁLICA, PLÁSTICA OU TERMOACÚSTICA, INCLUSO TRANSPORTE VERTICAL. AF_07/2019 | M2 | 26.6 |  | 0 | 0
4.17 | SINAPI | 94213 | TELHAMENTO COM TELHA DE AÇO/ALUMÍNIO E = 0,5 MM, COM ATÉ 2 ÁGUAS, INCLUSO IÇAMENTO. AF_07/2019 | M2 | 26.6 |  | 0 | 0
4.18 | SINAPI | 94227 | CALHA EM CHAPA DE AÇO GALVANIZADO NÚMERO 24, DESENVOLVIMENTO DE 33 CM, INCLUSO TRANSPORTE VERTICAL. AF_07/2019 | M | 7.4 |  | 0 | 0
4.19 | SINAPI | 100327 | RUFO EXTERNO/INTERNO EM CHAPA DE AÇO GALVANIZADO NÚMERO 26, CORTE DE 33 CM, INCLUSO IÇAMENTO. AF_07/2019 | M | 21.8 |  | 0 | 0
4.20 | SINAPI | 89576 | TUBO PVC, SÉRIE R, ÁGUA PLUVIAL, DN 75 MM, FORNECIDO E INSTALADO EM CONDUTORES VERTICAIS DE ÁGUAS PLUVIAIS. AF_06/2022 | M | 6 |  | 0 | 0
|  |  | Total do item 4. |  |  |  | 0 | 0
5. |  |  | ALAMBRADO/PORTÕES
5.1 | SINAPI | 98522 | ALAMBRADO EM MOURÕES DE CONCRETO, COM TELA DE ARAME GALVANIZADO (INCLUSIVE MURETA EM CONCRETO). AF_05/2018 (Retirado 65,65 metros de tela referente a TAC IC 14.0315.0000457-2013-1) | M | 65.65 |  | 0 | 0
5.2 | FDE | 06.80.025 | PORTAO DE 2 FOLHAS DE TUBO E TELA GALVANIZADOS COM PORTA CADEADO | M2 | 8 |  | 0 | 0
5.3 | FDE | 06.02.088 | PORTÃO DE CORRER EM GRADIL ELETROFUNDIDO | M2 | 10 |  | 0 | 0
5.4 | FDE | 06.80.023 | PORTAO DE 1 FOLHA DE TUBOS E TELA GALVANIZADOS COM PORTA CADEADO | M2 | 1.8 |  | 0 | 0
5.5 | CDHU | 12.01.041 | Broca em concreto armado diâmetro de 25 cm - completa (Pilares do portão) | M | 8 |  | 0 | 0
5.6 | CDHU | 11.01.130 | Concreto usinado, fck = 25 MPa (Pilares do portão) | M3 | 0.32 |  | 0 | 0
5.7 | SINAPI | 92803 | CORTE E DOBRA DE AÇO CA-50, DIÂMETRO DE 10,0 MM. AF_06/2022 (Pilares do portão) | KG | 19.74 |  | 0 | 0
5.8 | SINAPI | 92800 | CORTE E DOBRA DE AÇO CA-60, DIÂMETRO DE 5,0 MM. AF_06/2022 (Pilares do portão) | KG | 4.62 |  | 0 | 0
|  |  | Total do item 5. |  |  |  | 0 | 0
6. |  |  | INSTALAÇÕES HIDROSANITÁRIAS
ÁGUA FRIA
6.1 | CDHU | 46.01.020 | Tubo de PVC rígido soldável marrom, DN= 25 mm, (3/4´), inclusive conexões | M | 26 |  | 0 | 0
6.2 | CDHU | 46.01.030 | Tubo de PVC rígido soldável marrom, DN= 32 mm, (1´), inclusive conexões | M | 2 |  | 0 | 0
6.3 | CDHU | 48.02.401 | Reservatório em polietileno com tampa de rosca - capacidade de 500 litros | UN | 1 |  | 0 | 0
6.4 | CDHU | 48.05.020 | Torneira de boia, DN= 1´ | UN | 1 |  | 0 | 0
6.5 | SINAPI | 94490 | REGISTRO DE ESFERA, PVC, SOLDÁVEL, COM VOLANTE, DN 32 MM - FORNECIMENTO E INSTALAÇÃO. AF_08/2021 | UN | 1 |  | 0 | 0
6.6 | SINAPI | 89353 | REGISTRO DE GAVETA BRUTO, LATÃO, ROSCÁVEL, 3/4" - FORNECIMENTO E INSTALAÇÃO. AF_08/2021 | UN | 3 |  | 0 | 0
|  |  | ESGOTO |  |  |  | 0 | 0
6.7 | CDHU | 46.02.070 | Tubo de PVC rígido branco PxB com virola e anel de borracha, linha esgoto série normal, DN= 100 mm, inclusive conexões | M | 8 |  | 0 | 0
6.8 | CDHU | 46.02.010 | Tubo de PVC rígido branco, pontas lisas, soldável, linha esgoto série normal, DN= 40 mm, inclusive conexões | M | 2.5 |  | 0 | 0
6.9 | SINAPI | 97902 | CAIXA ENTERRADA HIDRÁULICA RETANGULAR EM ALVENARIA COM TIJOLOS CERÂMICOS MACIÇOS, DIMENSÕES INTERNAS: 0,6X0,6X0,6 M PARA REDE DE ESGOTO. AF_12/2020 (calçada e interior) | UN | 2 |  | 0 | 0
6.10 | CDHU | 49.01.020 | Caixa sifonada de PVC rígido de 100 x 150 x 50 mm, com grelha | UN | 1 |  | 0 | 0
|  |  | METAIS/LOUÇAS/ACESSÓRIOS |  |  |  | 0 | 0
6.11 | CDHU | 30.08.040 | Lavatório de louça para canto sem coluna para pessoas com mobilidade reduzida | UN | 1 |  | 0 | 0
6.12 | CDHU | 44.01.800 | Bacia sifonada com caixa de descarga acoplada sem tampa - 6 litros | CJ | 1 |  | 0 | 0
6.13 | CDHU | 44.03.645 | Torneira de mesa automática, acionamento hidromecânico, em latão cromado, DN= 1/2´ou 3/4´ | UN | 1 |  | 0 | 0
6.14 | CDHU | 44.03.400 | Torneira curta com rosca para uso geral, em latão fundido cromado, DN= 3/4´ | UN | 1 |  | 0 | 0
6.15 | CDHU | 44.20.280 | Tampa de plástico para bacia sanitária | UN | 1 |  | 0 | 0
6.16 | CDHU | 44.03.130 | Saboneteira tipo dispenser, para refil de 800 ml | UN | 1 |  | 0 | 0
6.17 | CDHU | 44.03.080 | Porta-papel de louça de embutir | UN | 1 |  | 0 | 0
6.18 | CDHU | 44.03.030 | Dispenser toalheiro metálico esmaltado para bobina de 25cm x 50m, sem alavanca | UN | 1 |  | 0 | 0
6.19 | CDHU | 44.20.100 | Engate flexível metálico DN= 1/2´ | UN | 1 |  | 0 | 0
6.20 | CDHU | 30.01.020 | Barra de apoio reta, para pessoas com mobilidade reduzida, em tubo de aço inoxidável de 1 1/2´ x 500 mm | UN | 3 |  | 0 | 0
6.21 | CDHU | 30.01.030 | Barra de apoio reta, para pessoas com mobilidade reduzida, em tubo de aço inoxidável de 1 1/2´ x 800 mm | UN | 3 |  | 0 | 0
6.22 | CDHU | 44.20.240 | Sifão plástico com copo, rígido, de 1´ x 1 1/2´ | UN | 1 |  | 0 | 0
|  |  | Total do item 6. |  |  |  | 0 | 0
7. |  |  | PISO/REVESTIMENTOS/PINTURA
ESCRITÓRIO/DEPÓSITO/WC
7.1 | CDHU | 17.05.020 | Piso com requadro em concreto simples sem controle de fck | M3 | 1.21 |  | 0 | 0
7.2 | CDHU | 17.02.020 | Chapisco | M2 | 154.56 |  | 0 | 0
7.3 | CDHU | 17.02.140 | Emboço desempenado com espuma de poliéster | M2 | 131.76 |  | 0 | 0
7.4 | CDHU | 17.02.120 | Emboço comum | M2 | 22.8 |  | 0 | 0
7.5 | CDHU | 18.06.152 | Placa cerâmica esmaltada PEI-4 para área interna com saída para o exterior, grupo de absorção BIIb, tráfego médio, assentado com argamassa colante industrializada | M2 | 13.2 |  | 0 | 0
7.6 | CDHU | 18.06.153 | Rodapé em placa cerâmica esmaltada PEI-4 para área interna com saída para o exterior, grupo de absorção BIIb, tráfego médio, assentado com argamassa colante industrializada | M | 17.6 |  | 0 | 0
7.7 | CDHU | 18.11.042 | Revestimento em placa cerâmica esmaltada de 20x20 cm, tipo monocolor, assentado e rejuntado com argamassa industrializada | M2 | 22.8 |  | 0 | 0
7.8 | CDHU | 18.06.410 | Rejuntamento em placas cerâmicas com argamassa industrializada para rejunte, juntas acima de 3 até 5 mm | M2 | 36 |  | 0 | 0
7.9 | CDHU | 18.06.510 | Rejuntamento de rodapé em placas cerâmicas com argamassa industrializada para rejunte, altura até 10 cm, juntas acima de 3 até 5 mm | M | 17.6 |  | 0 | 0
7.10 | CDHU | 33.10.030 | Tinta acrílica antimofo em massa, inclusive preparo | M2 | 155.82 |  | 0 | 0
7.11 | CDHU | 33.12.011 | Esmalte à base de água em madeira, inclusive preparo | M2 | 17.01 |  | 0 | 0
7.12 | CDHU | 32.17.030 | Impermeabilização em argamassa polimérica para umidade e água de percolação (Beiral laje ) | M2 | 8.16 |  | 0 | 0
|  |  | VIA/RAMPA |  |  |  | 0 | 0
7.13 | CDHU | 17.05.100 | Piso com requadro em concreto simples com controle de fck= 25 MPa | M3 | 6.97 |  | 0 | 0
7.14 | SINAPI-I | 7155 | TELA DE ACO SOLDADA NERVURADA, CA-60, Q-138, (2,20 KG/M2), DIAMETRO DO FIO = 4,2 MM, LARGURA = 2,45 M, ESPACAMENTO DA MALHA = 10 X 10 CM | M2 | 99.54 |  | 0 | 0
7.15 | CDHU | 54.01.210 | Base de brita graduada | M3 | 15.3 |  | 0 | 0
7.16 | CDHU | 17.02.020 | Chapisco | M2 | 19.34 |  | 0 | 0
7.17 | CDHU | 17.02.140 | Emboço desempenado com espuma de poliéster | M2 | 19.34 |  | 0 | 0
7.18 | CDHU | 32.17.030 | Impermeabilização em argamassa polimérica para umidade e água de percolação | M2 | 19.34 |  | 0 | 0
7.19 | CDHU | 33.10.030 | Tinta acrílica antimofo em massa, inclusive preparo | M2 | 9.67 |  | 0 | 0
7.20 | SINAPI | 94275 | ASSENTAMENTO DE GUIA (MEIO-FIO) EM TRECHO RETO, CONFECCIONADA EM CONCRETO PRÉ-FABRICADO, DIMENSÕES 100X15X13X20 CM (COMPRIMENTO X BASE INFERIOR X BASE SUPERIOR X ALTURA), PARA URBANIZAÇÃO INTERNA DE EMPREENDIMENTOS. AF_06/2016 | M | 21.26 |  | 0 | 0
7.21 | SINAPI | 94276 | ASSENTAMENTO DE GUIA (MEIO-FIO) EM TRECHO CURVO, CONFECCIONADA EM CONCRETO PRÉ-FABRICADO, DIMENSÕES 100X15X13X20 CM (COMPRIMENTO X BASE INFERIOR X BASE SUPERIOR X ALTURA), PARA URBANIZAÇÃO INTERNA DE EMPREENDIMENTOS. AF_06/2016 | M | 24.26 |  | 0 | 0
|  |  | DEPÓSITO/COLETA |  |  |  | 0 | 0
7.22 | CDHU | 17.05.070 | Piso com requadro em concreto simples com controle de fck= 20 MPa | M3 | 1.23 |  | 0 | 0
7.23 | SINAPI-I | 21141 | TELA DE ACO SOLDADA NERVURADA, CA-60, Q-92, (1,48 KG/M2), DIAMETRO DO FIO = 4,2 MM, LARGURA = 2,45 X 60 M DE COMPRIMENTO, ESPACAMENTO DA MALHA = 15 X 15 CM | M2 | 24.5 |  | 0 | 0
7.24 | CDHU | 17.02.020 | Chapisco | M2 | 66.75 |  | 0 | 0
7.25 | CDHU | 17.02.140 | Emboço desempenado com espuma de poliéster | M2 | 66.75 |  | 0 | 0
7.26 | CDHU | 33.07.102 | Esmalte a base de água em estrutura metálica | M2 | 13.45 |  | 0 | 0
|  |  | CALÇADA/PASSEIO |  |  |  | 0 | 0
7.27 | CDHU | 17.05.070 | Piso com requadro em concreto simples com controle de fck= 20 MPa | M3 | 4.25 |  | 0 | 0
7.28 | SINAPI-I | 21141 | TELA DE ACO SOLDADA NERVURADA, CA-60, Q-92, (1,48 KG/M2), DIAMETRO DO FIO = 4,2 MM, LARGURA = 2,45 X 60 M DE COMPRIMENTO, ESPACAMENTO DA MALHA = 15 X 15 CM | M2 | 28.47 |  | 0 | 0
|  |  | Total do item 7. |  |  |  | 0 | 0
8. |  |  | INSTALAÇÕES ELÉTRICAS
ENTRADA DE ENERGIA
8.1 | FDE | 09.02.059 | AE-19 ABRIGO E ENTRADA DE ENERGIA (CAIXA II, IV OU E): AES ELETROP/BANDEIRANTE/CPFL/ELEKTRO | UN | 1 |  | 0 | 0
8.2 | CDHU | 37.13.800 | Mini-disjuntor termomagnético, unipolar 127/220 V, corrente de 10 A até 32 A | UN | 1 |  | 0 | 0
8.3 | CDHU | 37.24.031 | Supressor de surto monofásico, corrente nominal 4 a 11 kA, Imax. de surto 12 até 15 kA | UN | 1 |  | 0 | 0
8.4 | CDHU | 38.06.060 | Eletroduto galvanizado a quente conforme NBR5598 - 1´ com acessórios | M | 7 |  | 0 | 0
8.5 | CDHU | 39.02.030 | Cabo de cobre de 6 mm², isolamento 750 V - isolação em PVC 70°C | M | 8 |  | 0 | 0
8.6 | CDHU | 39.02.030 | Cabo de cobre de 6 mm², isolamento 750 V - isolação em PVC 70°C | M | 8 |  | 0 | 0
8.7 | CDHU | 38.19.020 | Eletroduto de PVC corrugado flexível leve, diâmetro externo de 20 mm | M | 1.5 |  | 0 | 0
8.8 | CDHU | 39.02.030 | Cabo de cobre de 6 mm², isolamento 750 V - isolação em PVC 70°C | M | 1.5 |  | 0 | 0
8.9 | CDHU | 24.02.040 | Porta/portão tipo gradil sob medida | M2 | 0.48 |  | 0 | 0
8.10 | CDHU | 33.11.050 | Esmalte à base água em superfície metálica, inclusive preparo | M2 | 0.48 |  | 0 | 0
8.11 | CDHU | 28.05.060 | Cadeado de latão com cilindro - trava dupla - 50mm | UN | 1 |  | 0 | 0
|  |  | DISTRIBUIÇÃO DE ENERGIA |  |  |  | 0 | 0
8.12 | SINAPI | 101876 | QUADRO DE DISTRIBUIÇÃO DE ENERGIA EM PVC, DE EMBUTIR, SEM BARRAMENTO, PARA 6 DISJUNTORES - FORNECIMENTO E INSTALAÇÃO. AF_10/2020 | UN | 1 |  | 0 | 0
8.13 | CDHU | 37.13.800 | Mini-disjuntor termomagnético, unipolar 127/220 V, corrente de 10 A até 32 A | UN | 1 |  | 0 | 0
8.14 | CDHU | 37.13.800 | Mini-disjuntor termomagnético, unipolar 127/220 V, corrente de 10 A até 32 A | UN | 1 |  | 0 | 0
8.15 | CDHU | 37.13.800 | Mini-disjuntor termomagnético, unipolar 127/220 V, corrente de 10 A até 32 A | UN | 1 |  | 0 | 0
8.16 | CDHU | 38.13.010 | Eletroduto corrugado em polietileno de alta densidade, DN= 30 mm, com acessórios | M | 90 |  | 0 | 0
8.17 | CDHU | 38.19.030 | Eletroduto de PVC corrugado flexível leve, diâmetro externo de 25 mm | M | 45 |  | 0 | 0
8.18 | CDHU | 39.21.040 | Cabo de cobre flexível de 6 mm², isolamento 0,6/1kV - isolação HEPR 90°C | M | 35 |  | 0 | 0
8.19 | CDHU | 39.21.020 | Cabo de cobre flexível de 2,5 mm², isolamento 0,6/1kV - isolação HEPR 90°C | M | 56 |  | 0 | 0
8.20 | CDHU | 39.21.010 | Cabo de cobre flexível de 1,5 mm², isolamento 0,6/1kV - isolação HEPR 90°C | M | 275 |  | 0 | 0
8.21 | SINAPI | 97881 | CAIXA ENTERRADA ELÉTRICA RETANGULAR, EM CONCRETO PRÉ-MOLDADO, FUNDO COM BRITA, DIMENSÕES INTERNAS: 0,3X0,3X0,3 M. AF_12/2020 | UN | 5 |  | 0 | 0
8.22 | CDHU | 40.07.010 | Caixa em PVC de 4´ x 2´ | UN | 6 |  | 0 | 0
8.23 | CDHU | 40.07.040 | Caixa em PVC octogonal de 4´ x 4´ | UN | 8 |  | 0 | 0
8.24 | CDHU | 42.05.210 | Haste de aterramento de 5/8´ x 3 m | UN | 2 |  | 0 | 0
8.25 | CDHU | 06.01.020 | Escavação manual em solo de 1ª e 2ª categoria em campo aberto | M3 | 5.5 |  | 0 | 0
8.26 | CDHU | 06.11.040 | Reaterro manual apiloado sem controle de compactação | M3 | 5.5 |  | 0 | 0
|  |  | ILUMINAÇÃO E TOMADAS |  |  |  | 0 | 0
8.27 | CDHU | 41.10.490 | Poste telecônico reto em aço SAE 1010/1020 galvanizado a fogo, com base, altura de 7,00 m | UN | 2 |  | 0 | 0
8.28 | CDHU | 41.10.070 | Cruzeta reforçada em ferro galvanizado para fixação de quatro luminárias | UN | 2 |  | 0 | 0
8.29 | SINAPI | 101658 | LUMINÁRIA DE LED PARA ILUMINAÇÃO PÚBLICA, DE 138 W ATÉ 180 W - FORNECIMENTO E INSTALAÇÃO. AF_08/2020 | UN | 6 |  | 0 | 0
8.30 | CDHU | 41.20.080 | Plafon plástico e/ou PVC para acabamento de ponto de luz, com soquete E-27 para lâmpada fluorescente compacta | UN | 2 |  | 0 | 0
8.31 | CDHU | 41.13.200 | Luminária blindada oval de sobrepor ou arandela, para lâmpada fluorescentes compacta | UN | 5 |  | 0 | 0
8.32 | CDHU | 41.02.580 | Lâmpada LED 13,5W, com base E-27, 1400 até 1510 lm | UN | 7 |  | 0 | 0
8.33 | CDHU | 40.05.020 | Interruptor com 1 tecla simples e placa | CJ | 1 |  | 0 | 0
8.34 | CDHU | 40.05.040 | Interruptor com 2 teclas simples e placa | CJ | 2 |  | 0 | 0
8.35 | CDHU | 40.04.480 | Conjunto 1 interruptor simples e 1 tomada 2P+T de 10 A, completo | CJ | 1 |  | 0 | 0
8.36 | CDHU | 40.04.450 | Tomada 2P+T de 10 A - 250 V, completa | CJ | 3 |  | 0 | 0
8.37 | CDHU | 41.14.070 | Luminária retangular de sobrepor tipo calha aberta, para 2 lâmpadas fluorescentes tubulares de 32 W | UN | 1 |  | 0 | 0
8.38 | CDHU | 41.02.551 | Lâmpada LED tubular T8 com base G13, de 1850 até 2000 Im - 18 a 20 W | UN | 2 |  | 0 | 0
|  |  | Total do item 8. |  |  |  | 0 | 0
9. |  |  | ESQUADRIAS
9.1 | SINAPI | 94569 | JANELA DE ALUMÍNIO TIPO MAXIM-AR, COM VIDROS, BATENTE E FERRAGENS. EXCLUSIVE ALIZAR, ACABAMENTO E CONTRAMARCO. FORNECIMENTO E INSTALAÇÃO. AF_12/2019 | M2 | 1.6 |  | 0 | 0
9.2 | SINAPI | 94572 | JANELA DE ALUMÍNIO DE CORRER COM 3 FOLHAS (2 VENEZIANAS E 1 PARA VIDRO), COM VIDROS, BATENTE E FERRAGENS. EXCLUSIVE ACABAMENTO, ALIZAR E CONTRAMARCO. FORNECIMENTO E INSTALAÇÃO. AF_12/2019 | M2 | 1.5 |  | 0 | 0
9.3 | SINAPI | 91315 | KIT DE PORTA DE MADEIRA PARA PINTURA, SEMI-OCA (LEVE OU MÉDIA), PADRÃO POPULAR, 90X210CM, ESPESSURA DE 3,5CM, ITENS INCLUSOS: DOBRADIÇAS, MONTAGEM E INSTALAÇÃO DO BATENTE, FECHADURA COM EXECUÇÃO DO FURO - FORNECIMENTO E INSTALAÇÃO. AF_12/2019 | UN | 3 |  | 0 | 0
|  |  | Total do item 9. |  |  |  | 0 | 0
10. |  |  | SERVIÇOS COMPLEMENTARES
10.1 | CDHU | 34.01.020 | Limpeza e regularização de áreas para ajardinamento (jardins e canteiros) | M2 | 246.2 |  | 0 | 0
10.2 | CDHU | 34.02.100 | Plantio de grama esmeralda em placas (jardins e canteiros) | M2 | 246.2 |  | 0 | 0
10.3 | CDHU | 05.07.050 | Remoção de entulho de obra com caçamba metálica - material volumoso e misturado por alvenaria, terra, madeira, papel, plástico e metal | M3 | 8 |  | 0 | 0
|  |  | Total do item 10. |  |  |  | 0 | 0
Total Geral | [6 empty] | 0
Total Geral com BDI | [6 empty] | 0
DATA

## ECOPONTO 03
OBJETO: CONSTRUÇÃO DE ECOPONTO NO MUNICÍPIO DE JAHU (ECOPONTO 03)
ENDEREÇO: RUA SALUSTINO GARRIDO, SN - JARDIM CONDE DO PINHAL 2
FONTES: | [5 empty] | BDI = | 0%
ITEM | FONTE DOS SERVIÇOS | CÓDIGOS DOS SERVIÇOS | DESCRIÇÃO DOS SERVIÇOS
|  |  |  | UNID. | QTDE. | VALOR UNIT. SEM BDI | VALOR TOTAL SEM BDI | VALOR TOTAL COM BDI
1. |  |  | SERVIÇOS PRELIMINARES
1.1 | CDHU | 02.08.020 | Placa de identificação para obra | M2 | 3 |  | 0 | 0
1.2 | CDHU | 02.01.180 | Banheiro químico modelo Standard, com manutenção conforme exigências da CETESB | UNMES | 3 |  | 0 | 0
1.3 | CDHU | 02.02.150 | Locação de container tipo depósito - área mínima de 13,80 m² | UNMES | 3 |  | 0 | 0
1.4 | CDHU | 02.09.040 | Limpeza mecanizada do terreno, inclusive troncos até 15 cm de diâmetro, com caminhão à disposição dentro e fora da obra, com transporte no raio de até 1 km | M2 | 300 |  | 0 | 0
1.5 | SINAPI | 96385 | EXECUÇÃO E COMPACTAÇÃO DE ATERRO COM SOLO PREDOMINANTEMENTE ARGILOSO - EXCLUSIVE SOLO, ESCAVAÇÃO, CARGA E TRANSPORTE. AF_11/2019 | M3 | 40.28 |  | 0 | 0
1.6 | SINAPI-I | 6081 | ARGILA OU BARRO PARA ATERRO/REATERRO (COM TRANSPORTE ATE 10 KM) | M3 | 40.28 |  | 0 | 0
1.7 | CDHU | 45.01.020 | Entrada completa de água com abrigo e registro de gaveta, DN= 3/4´ | UN | 1 |  | 0 | 0
1.8 | CDHU | 02.10.020 | Locação de obra de edificação | M2 | 45.06 |  | 0 | 0
1.9 | CDHU | 02.10.050 | Locação para muros, cercas e alambrados | M | 75.8 |  | 0 | 0
1.10 | CDHU | 02.10.060 | Locação de vias, calçadas, tanques e lagoas | M2 | 50.31 |  | 0 | 0
|  |  | Total do item 1. |  |  |  | 0 | 0
2. |  |  | INFRA-ESTRUTURA
ESCRITÓRIO/DEPÓSITO/WC
2.1 | SINAPI-I | 659 | CANALETA DE CONCRETO 14 X 19 X 19 CM (CLASSE C - NBR 6136) | UN | 118 |  | 0 | 0
2.2 | SINAPI | 87294 | ARGAMASSA TRAÇO 1:2:9 (EM VOLUME DE CIMENTO, CAL E AREIA MÉDIA ÚMIDA) PARA EMBOÇO/MASSA ÚNICA/ASSENTAMENTO DE ALVENARIA DE VEDAÇÃO, PREPARO MECÂNICO COM BETONEIRA 600 L. AF_08/2019 | M3 | 0.05 |  | 0 | 0
2.3 | SINAPI | 88309 | PEDREIRO COM ENCARGOS COMPLEMENTARES | H | 5.67 |  | 0 | 0
2.4 | SINAPI | 88316 | SERVENTE COM ENCARGOS COMPLEMENTARES | H | 2.82 |  | 0 | 0
2.5 | SINAPI | 92803 | CORTE E DOBRA DE AÇO CA-50, DIÂMETRO DE 10,0 MM. AF_06/2022 | KG | 55.28 |  | 0 | 0
2.6 | SINAPI | 92800 | CORTE E DOBRA DE AÇO CA-60, DIÂMETRO DE 5,0 MM. AF_06/2022 | KG | 11.21 |  | 0 | 0
2.7 | SINAPI | 102476 | CONCRETO FCK = 25MPA, TRAÇO 1:2,2:2,5 (EM MASSA SECA DE CIMENTO/ AREIA MÉDIA/ SEIXO ROLADO) - PREPARO MECÂNICO COM BETONEIRA 400 L. AF_05/2021 | M3 | 0.6 |  | 0 | 0
2.8 | CDHU | 11.16.040 | Lançamento e adensamento de concreto ou massa em fundação | M3 | 0.6 |  | 0 | 0
2.9 | CDHU | 06.02.020 | Escavação manual em solo de 1ª e 2ª categoria em vala ou cava até 1,5 m | M3 | 2.61 |  | 0 | 0
2.10 | CDHU | 06.11.040 | Reaterro manual apiloado sem controle de compactação | M3 | 1.94 |  | 0 | 0
2.11 | CDHU | 12.01.041 | Broca em concreto armado diâmetro de 25 cm - completa | M | 24 |  | 0 | 0
2.12 | CDHU | 14.01.050 | Alvenaria de embasamento em bloco de concreto de 14 x 19 x 39 cm - classe A | M2 | 8.96 |  | 0 | 0
2.13 | CDHU | 32.17.030 | Impermeabilização em argamassa polimérica para umidade e água de percolação | M2 | 30.02 |  | 0 | 0
|  |  | VIA/RAMPA |  |  |  | 0 | 0
2.14 | SINAPI-I | 659 | CANALETA DE CONCRETO 14 X 19 X 19 CM (CLASSE C - NBR 6136) | UN | 65 |  | 0 | 0
2.15 | SINAPI | 87294 | ARGAMASSA TRAÇO 1:2:9 (EM VOLUME DE CIMENTO, CAL E AREIA MÉDIA ÚMIDA) PARA EMBOÇO/MASSA ÚNICA/ASSENTAMENTO DE ALVENARIA DE VEDAÇÃO, PREPARO MECÂNICO COM BETONEIRA 600 L. AF_08/2019 | M3 | 0.03 |  | 0 | 0
2.16 | SINAPI | 88309 | PEDREIRO COM ENCARGOS COMPLEMENTARES | H | 3.12 |  | 0 | 0
2.17 | SINAPI | 88316 | SERVENTE COM ENCARGOS COMPLEMENTARES | H | 1.55 |  | 0 | 0
2.18 | SINAPI | 92803 | CORTE E DOBRA DE AÇO CA-50, DIÂMETRO DE 10,0 MM. AF_06/2022 | KG | 30.41 |  | 0 | 0
2.19 | SINAPI | 92800 | CORTE E DOBRA DE AÇO CA-60, DIÂMETRO DE 5,0 MM. AF_06/2022 | KG | 6.21 |  | 0 | 0
2.20 | SINAPI | 102476 | CONCRETO FCK = 25MPA, TRAÇO 1:2,2:2,5 (EM MASSA SECA DE CIMENTO/ AREIA MÉDIA/ SEIXO ROLADO) - PREPARO MECÂNICO COM BETONEIRA 400 L. AF_05/2021 | M3 | 0.33 |  | 0 | 0
2.21 | CDHU | 11.16.040 | Lançamento e adensamento de concreto ou massa em fundação | M3 | 0.33 |  | 0 | 0
2.22 | CDHU | 06.02.020 | Escavação manual em solo de 1ª e 2ª categoria em vala ou cava até 1,5 m | M3 | 1.33 |  | 0 | 0
2.23 | CDHU | 06.11.040 | Reaterro manual apiloado sem controle de compactação | M3 | 0.99 |  | 0 | 0
2.24 | CDHU | 12.01.041 | Broca em concreto armado diâmetro de 25 cm - completa | M | 12 |  | 0 | 0
2.25 | CDHU | 32.17.030 | Impermeabilização em argamassa polimérica para umidade e água de percolação | M2 | 11.58 |  | 0 | 0
|  |  | DEPÓSITO/COLETA |  |  |  | 0 | 0
2.26 | CDHU | 12.01.041 | Broca em concreto armado diâmetro de 25 cm - completa | M | 20 |  | 0 | 0
2.27 | SINAPI-I | 659 | CANALETA DE CONCRETO 14 X 19 X 19 CM (CLASSE C - NBR 6136) | UN | 115 |  | 0 | 0
2.28 | SINAPI | 87294 | ARGAMASSA TRAÇO 1:2:9 (EM VOLUME DE CIMENTO, CAL E AREIA MÉDIA ÚMIDA) PARA EMBOÇO/MASSA ÚNICA/ASSENTAMENTO DE ALVENARIA DE VEDAÇÃO, PREPARO MECÂNICO COM BETONEIRA 600 L. AF_08/2019 | M3 | 0.05 |  | 0 | 0
2.29 | SINAPI | 88309 | PEDREIRO COM ENCARGOS COMPLEMENTARES | H | 5.52 |  | 0 | 0
2.30 | SINAPI | 88316 | SERVENTE COM ENCARGOS COMPLEMENTARES | H | 2.75 |  | 0 | 0
2.31 | SINAPI | 92803 | CORTE E DOBRA DE AÇO CA-50, DIÂMETRO DE 10,0 MM. AF_06/2022 | KG | 53.8 |  | 0 | 0
2.32 | SINAPI | 92800 | CORTE E DOBRA DE AÇO CA-60, DIÂMETRO DE 5,0 MM. AF_06/2022 | KG | 10.91 |  | 0 | 0
2.33 | SINAPI | 102476 | CONCRETO FCK = 25MPA, TRAÇO 1:2,2:2,5 (EM MASSA SECA DE CIMENTO/ AREIA MÉDIA/ SEIXO ROLADO) - PREPARO MECÂNICO COM BETONEIRA 400 L. AF_05/2021 | M3 | 0.58 |  | 0 | 0
2.34 | CDHU | 11.16.040 | Lançamento e adensamento de concreto ou massa em fundação | M3 | 0.58 |  | 0 | 0
2.35 | CDHU | 06.02.020 | Escavação manual em solo de 1ª e 2ª categoria em vala ou cava até 1,5 m | M3 | 2.35 |  | 0 | 0
2.36 | CDHU | 06.11.040 | Reaterro manual apiloado sem controle de compactação | M3 | 1.74 |  | 0 | 0
2.37 | CDHU | 14.01.050 | Alvenaria de embasamento em bloco de concreto de 14 x 19 x 39 cm - classe A | M2 | 4.36 |  | 0 | 0
2.38 | CDHU | 32.17.030 | Impermeabilização em argamassa polimérica para umidade e água de percolação | M2 | 20.49 |  | 0 | 0
|  |  | Total do item 2. |  |  |  | 0 | 0
3. |  |  | SUPER-ESTRUTURA
ESCRITÓRIO/DEPÓSITO/WC
3.1 | SINAPI | 103325 | ALVENARIA DE VEDAÇÃO DE BLOCOS CERÂMICOS FURADOS NA VERTICAL DE 14X19X39 CM (ESPESSURA 14 CM) E ARGAMASSA DE ASSENTAMENTO COM PREPARO MANUAL. AF_12/2021 | M2 | 67.2 |  | 0 | 0
3.2 | CDHU | 09.01.030 | Forma em madeira comum para estrutura | M2 | 10.8 |  | 0 | 0
3.3 | SINAPI | 93192 | VERGA MOLDADA IN LOCO COM UTILIZAÇÃO DE BLOCOS CANALETA PARA PORTAS COM ATÉ 1,5 M DE VÃO. AF_03/2016 | M | 6.6 |  | 0 | 0
3.4 | SINAPI | 93190 | VERGA MOLDADA IN LOCO COM UTILIZAÇÃO DE BLOCOS CANALETA PARA JANELAS COM ATÉ 1,5 M DE VÃO. AF_03/2016 | M | 3.8 |  | 0 | 0
3.5 | SINAPI | 93198 | CONTRAVERGA MOLDADA IN LOCO COM UTILIZAÇÃO DE BLOCOS CANALETA PARA VÃOS DE ATÉ 1,5 M DE COMPRIMENTO. AF_03/2016 | M | 3.8 |  | 0 | 0
3.6 | SINAPI | 93191 | VERGA MOLDADA IN LOCO COM UTILIZAÇÃO DE BLOCOS CANALETA PARA JANELAS COM MAIS DE 1,5 M DE VÃO. AF_03/2016 | M | 2.2 |  | 0 | 0
3.7 | SINAPI | 93199 | CONTRAVERGA MOLDADA IN LOCO COM UTILIZAÇÃO DE BLOCOS CANALETA PARA VÃOS DE MAIS DE 1,5 M DE COMPRIMENTO. AF_03/2016 | M | 2.2 |  | 0 | 0
3.8 | SINAPI | 93205 | CINTA DE AMARRAÇÃO DE ALVENARIA MOLDADA IN LOCO COM UTILIZAÇÃO DE BLOCOS CANALETA. AF_03/2016 | M | 22.4 |  | 0 | 0
3.9 | SINAPI | 92803 | CORTE E DOBRA DE AÇO CA-50, DIÂMETRO DE 10,0 MM. AF_06/2022 | KG | 59.23 |  | 0 | 0
3.10 | SINAPI | 92800 | CORTE E DOBRA DE AÇO CA-60, DIÂMETRO DE 5,0 MM. AF_06/2022 | KG | 12.01 |  | 0 | 0
3.11 | CDHU | 11.01.130 | Concreto usinado, fck = 25 MPa | M3 | 0.87 |  | 0 | 0
3.12 | CDHU | 11.16.060 | Lançamento e adensamento de concreto ou massa em estrutura | M3 | 0.87 |  | 0 | 0
3.13 | CDHU | 13.01.130 | Laje pré-fabricada mista vigota treliçada/lajota cerâmica - LT 12 (8+4) e capa com concreto de 25 MPa | M2 | 25.2 |  | 0 | 0
3.14 | SINAPI | 92802 | CORTE E DOBRA DE AÇO CA-50, DIÂMETRO DE 8,0 MM. AF_06/2022 (Reforço beiral lajes) | KG | 38.71 |  | 0 | 0
|  |  | VIA/RAMPA |  |  |  | 0 | 0
3.15 | SINAPI | 103325 | ALVENARIA DE VEDAÇÃO DE BLOCOS CERÂMICOS FURADOS NA VERTICAL DE 14X19X39 CM (ESPESSURA 14 CM) E ARGAMASSA DE ASSENTAMENTO COM PREPARO MANUAL. AF_12/2021 | M2 | 3.7 |  | 0 | 0
3.16 | SINAPI | 93205 | CINTA DE AMARRAÇÃO DE ALVENARIA MOLDADA IN LOCO COM UTILIZAÇÃO DE BLOCOS CANALETA. AF_03/2016 | M | 2.46 |  | 0 | 0
3.17 | SINAPI | 92803 | CORTE E DOBRA DE AÇO CA-50, DIÂMETRO DE 10,0 MM. AF_06/2022 | KG | 9.87 |  | 0 | 0
3.18 | SINAPI | 92800 | CORTE E DOBRA DE AÇO CA-60, DIÂMETRO DE 5,0 MM. AF_06/2022 | KG | 2 |  | 0 | 0
3.19 | CDHU | 11.01.130 | Concreto usinado, fck = 25 MPa | M3 | 0.15 |  | 0 | 0
3.20 | CDHU | 11.16.060 | Lançamento e adensamento de concreto ou massa em estrutura | M3 | 0.15 |  | 0 | 0
|  |  | DEPÓSITO/COLETA |  |  |  | 0 | 0
3.21 | SINAPI | 103325 | ALVENARIA DE VEDAÇÃO DE BLOCOS CERÂMICOS FURADOS NA VERTICAL DE 14X19X39 CM (ESPESSURA 14 CM) E ARGAMASSA DE ASSENTAMENTO COM PREPARO MANUAL. AF_12/2021 | M2 | 43.2 |  | 0 | 0
3.22 | SINAPI | 92803 | CORTE E DOBRA DE AÇO CA-50, DIÂMETRO DE 10,0 MM. AF_06/2022 | KG | 66.64 |  | 0 | 0
3.23 | SINAPI | 92800 | CORTE E DOBRA DE AÇO CA-60, DIÂMETRO DE 5,0 MM. AF_06/2022 | KG | 13.51 |  | 0 | 0
3.24 | CDHU | 11.01.130 | Concreto usinado, fck = 25 MPa | M3 | 0.98 |  | 0 | 0
3.25 | CDHU | 11.16.060 | Lançamento e adensamento de concreto ou massa em estrutura | M3 | 0.98 |  | 0 | 0
|  |  | Total do item 3. |  |  |  | 0 | 0
4. |  |  | COBERTURA
ESCRITÓRIO/DEPÓSITO/WC
4.1 | SINAPI | 94213 | TELHAMENTO COM TELHA DE AÇO/ALUMÍNIO E = 0,5 MM, COM ATÉ 2 ÁGUAS, INCLUSO IÇAMENTO. AF_07/2019 | M2 | 13.64 |  | 0 | 0
4.2 | SINAPI | 92580 | TRAMA DE AÇO COMPOSTA POR TERÇAS PARA TELHADOS DE ATÉ 2 ÁGUAS PARA TELHA ONDULADA DE FIBROCIMENTO, METÁLICA, PLÁSTICA OU TERMOACÚSTICA, INCLUSO TRANSPORTE VERTICAL. AF_07/2019 | M2 | 13.64 |  | 0 | 0
4.3 | SINAPI | 94227 | CALHA EM CHAPA DE AÇO GALVANIZADO NÚMERO 24, DESENVOLVIMENTO DE 33 CM, INCLUSO TRANSPORTE VERTICAL. AF_07/2019 | M | 6.2 |  | 0 | 0
4.4 | SINAPI | 94231 | RUFO EM CHAPA DE AÇO GALVANIZADO NÚMERO 24, CORTE DE 25 CM, INCLUSO TRANSPORTE VERTICAL. AF_07/2019 | M | 8.8 |  | 0 | 0
4.5 | SINAPI | 101979 | CHAPIM (RUFO CAPA) EM AÇO GALVANIZADO, CORTE 33. AF_11/2020 | M | 19 |  | 0 | 0
4.6 | SINAPI | 89576 | TUBO PVC, SÉRIE R, ÁGUA PLUVIAL, DN 75 MM, FORNECIDO E INSTALADO EM CONDUTORES VERTICAIS DE ÁGUAS PLUVIAIS. AF_06/2022 | M | 10 |  | 0 | 0
4.7 | SINAPI | 103324 | ALVENARIA DE VEDAÇÃO DE BLOCOS CERÂMICOS FURADOS NA VERTICAL DE 14X19X39 CM (ESPESSURA 14 CM) E ARGAMASSA DE ASSENTAMENTO COM PREPARO EM BETONEIRA. AF_12/2021 | M2 | 25.44 |  | 0 | 0
4.8 | SINAPI | 92803 | CORTE E DOBRA DE AÇO CA-50, DIÂMETRO DE 10,0 MM. AF_06/2022 | KG | 27.64 |  | 0 | 0
4.9 | SINAPI | 92800 | CORTE E DOBRA DE AÇO CA-60, DIÂMETRO DE 5,0 MM. AF_06/2022 | KG | 6.47 |  | 0 | 0
4.10 | CDHU | 11.01.130 | Concreto usinado, fck = 25 MPa | M3 | 0.41 |  | 0 | 0
4.11 | CDHU | 11.16.060 | Lançamento e adensamento de concreto ou massa em estrutura | M3 | 0.41 |  | 0 | 0
|  |  | Revestimento |  |  |  | 0 | 0
4.12 | SINAPI | 93205 | CINTA DE AMARRAÇÃO DE ALVENARIA MOLDADA IN LOCO COM UTILIZAÇÃO DE BLOCOS CANALETA. AF_03/2016 | M | 19.2 |  | 0 | 0
4.13 | CDHU | 17.02.020 | Chapisco | M2 | 24.16 |  | 0 | 0
4.14 | CDHU | 17.02.140 | Emboço desempenado com espuma de poliéster | M2 | 24.16 |  | 0 | 0
|  |  | DEPÓSITO/COLETA |  |  |  | 0 | 0
4.15 | SINAPI | 92580 | TRAMA DE AÇO COMPOSTA POR TERÇAS PARA TELHADOS DE ATÉ 2 ÁGUAS PARA TELHA ONDULADA DE FIBROCIMENTO, METÁLICA, PLÁSTICA OU TERMOACÚSTICA, INCLUSO TRANSPORTE VERTICAL. AF_07/2019 | M2 | 26.6 |  | 0 | 0
4.16 | SINAPI | 94213 | TELHAMENTO COM TELHA DE AÇO/ALUMÍNIO E = 0,5 MM, COM ATÉ 2 ÁGUAS, INCLUSO IÇAMENTO. AF_07/2019 | M2 | 26.6 |  | 0 | 0
4.17 | SINAPI | 94227 | CALHA EM CHAPA DE AÇO GALVANIZADO NÚMERO 24, DESENVOLVIMENTO DE 33 CM, INCLUSO TRANSPORTE VERTICAL. AF_07/2019 | M | 7.4 |  | 0 | 0
4.18 | SINAPI | 100327 | RUFO EXTERNO/INTERNO EM CHAPA DE AÇO GALVANIZADO NÚMERO 26, CORTE DE 33 CM, INCLUSO IÇAMENTO. AF_07/2019 | M | 21.8 |  | 0 | 0
4.19 | SINAPI | 89576 | TUBO PVC, SÉRIE R, ÁGUA PLUVIAL, DN 75 MM, FORNECIDO E INSTALADO EM CONDUTORES VERTICAIS DE ÁGUAS PLUVIAIS. AF_06/2022 | M | 6 |  | 0 | 0
|  |  | Total do item 4. |  |  |  | 0 | 0
5. |  |  | ALAMBRADO/PORTÕES
5.1 | SINAPI | 98522 | ALAMBRADO EM MOURÕES DE CONCRETO, COM TELA DE ARAME GALVANIZADO (INCLUSIVE MURETA EM CONCRETO). AF_05/2018 (Retirado 77,25 metros de tela referente a TAC IC 14.0315.0000457-2013-1) | M | 77.25 |  | 0 | 0
5.2 | FDE | 06.80.025 | PORTAO DE 2 FOLHAS DE TUBO E TELA GALVANIZADOS COM PORTA CADEADO | M2 | 10 |  | 0 | 0
5.3 | FDE | 06.02.088 | PORTÃO DE CORRER EM GRADIL ELETROFUNDIDO | M2 | 10 |  | 0 | 0
5.4 | FDE | 06.80.023 | PORTAO DE 1 FOLHA DE TUBOS E TELA GALVANIZADOS COM PORTA CADEADO | M2 | 1.8 |  | 0 | 0
5.5 | CDHU | 12.01.041 | Broca em concreto armado diâmetro de 25 cm - completa (Pilares do portão) | M | 8 |  | 0 | 0
5.6 | CDHU | 11.01.130 | Concreto usinado, fck = 25 MPa (Pilares do portão) | M3 | 0.32 |  | 0 | 0
5.7 | SINAPI | 92803 | CORTE E DOBRA DE AÇO CA-50, DIÂMETRO DE 10,0 MM. AF_06/2022 (Pilares do portão) | KG | 19.74 |  | 0 | 0
5.8 | SINAPI | 92800 | CORTE E DOBRA DE AÇO CA-60, DIÂMETRO DE 5,0 MM. AF_06/2022 (Pilares do portão) | KG | 4.62 |  | 0 | 0
|  |  | Total do item 5. |  |  |  | 0 | 0
6. |  |  | INSTALAÇÕES HIDROSANITÁRIAS
ÁGUA FRIA
6.1 | CDHU | 46.01.020 | Tubo de PVC rígido soldável marrom, DN= 25 mm, (3/4´), inclusive conexões | M | 26 |  | 0 | 0
6.2 | CDHU | 46.01.030 | Tubo de PVC rígido soldável marrom, DN= 32 mm, (1´), inclusive conexões | M | 2 |  | 0 | 0
6.3 | CDHU | 48.02.401 | Reservatório em polietileno com tampa de rosca - capacidade de 500 litros | UN | 1 |  | 0 | 0
6.4 | CDHU | 48.05.020 | Torneira de boia, DN= 1´ | UN | 1 |  | 0 | 0
6.5 | SINAPI | 94490 | REGISTRO DE ESFERA, PVC, SOLDÁVEL, COM VOLANTE, DN 32 MM - FORNECIMENTO E INSTALAÇÃO. AF_08/2021 | UN | 1 |  | 0 | 0
6.6 | SINAPI | 89353 | REGISTRO DE GAVETA BRUTO, LATÃO, ROSCÁVEL, 3/4" - FORNECIMENTO E INSTALAÇÃO. AF_08/2021 | UN | 3 |  | 0 | 0
|  |  | ESGOTO |  |  |  | 0 | 0
6.7 | CDHU | 46.02.070 | Tubo de PVC rígido branco PxB com virola e anel de borracha, linha esgoto série normal, DN= 100 mm, inclusive conexões | M | 8 |  | 0 | 0
6.8 | CDHU | 46.02.010 | Tubo de PVC rígido branco, pontas lisas, soldável, linha esgoto série normal, DN= 40 mm, inclusive conexões | M | 2.5 |  | 0 | 0
6.9 | SINAPI | 97902 | CAIXA ENTERRADA HIDRÁULICA RETANGULAR EM ALVENARIA COM TIJOLOS CERÂMICOS MACIÇOS, DIMENSÕES INTERNAS: 0,6X0,6X0,6 M PARA REDE DE ESGOTO. AF_12/2020 (calçada e interior) | UN | 2 |  | 0 | 0
6.10 | CDHU | 49.01.020 | Caixa sifonada de PVC rígido de 100 x 150 x 50 mm, com grelha | UN | 1 |  | 0 | 0
|  |  | METAIS/LOUÇAS/ACESSÓRIOS |  |  |  | 0 | 0
6.11 | CDHU | 30.08.040 | Lavatório de louça para canto sem coluna para pessoas com mobilidade reduzida | UN | 1 |  | 0 | 0
6.12 | CDHU | 44.01.800 | Bacia sifonada com caixa de descarga acoplada sem tampa - 6 litros | CJ | 1 |  | 0 | 0
6.13 | CDHU | 44.03.645 | Torneira de mesa automática, acionamento hidromecânico, em latão cromado, DN= 1/2´ou 3/4´ | UN | 1 |  | 0 | 0
6.14 | CDHU | 44.03.400 | Torneira curta com rosca para uso geral, em latão fundido cromado, DN= 3/4´ | UN | 1 |  | 0 | 0
6.15 | CDHU | 44.20.280 | Tampa de plástico para bacia sanitária | UN | 1 |  | 0 | 0
6.16 | CDHU | 44.03.130 | Saboneteira tipo dispenser, para refil de 800 ml | UN | 1 |  | 0 | 0
6.17 | CDHU | 44.03.080 | Porta-papel de louça de embutir | UN | 1 |  | 0 | 0
6.18 | CDHU | 44.03.030 | Dispenser toalheiro metálico esmaltado para bobina de 25cm x 50m, sem alavanca | UN | 1 |  | 0 | 0
6.19 | CDHU | 44.20.100 | Engate flexível metálico DN= 1/2´ | UN | 1 |  | 0 | 0
6.20 | CDHU | 30.01.020 | Barra de apoio reta, para pessoas com mobilidade reduzida, em tubo de aço inoxidável de 1 1/2´ x 500 mm | UN | 3 |  | 0 | 0
6.21 | CDHU | 30.01.030 | Barra de apoio reta, para pessoas com mobilidade reduzida, em tubo de aço inoxidável de 1 1/2´ x 800 mm | UN | 3 |  | 0 | 0
6.22 | CDHU | 44.20.240 | Sifão plástico com copo, rígido, de 1´ x 1 1/2´ | UN | 1 |  | 0 | 0
|  |  | Total do item 6. |  |  |  | 0 | 0
7. |  |  | PISO/REVESTIMENTOS/PINTURA
ESCRITÓRIO/DEPÓSITO/WC
7.1 | CDHU | 17.05.020 | Piso com requadro em concreto simples sem controle de fck | M3 | 1.21 |  | 0 | 0
7.2 | CDHU | 17.02.020 | Chapisco | M2 | 154.56 |  | 0 | 0
7.3 | CDHU | 17.02.140 | Emboço desempenado com espuma de poliéster | M2 | 131.76 |  | 0 | 0
7.4 | CDHU | 17.02.120 | Emboço comum | M2 | 22.8 |  | 0 | 0
7.5 | CDHU | 18.06.152 | Placa cerâmica esmaltada PEI-4 para área interna com saída para o exterior, grupo de absorção BIIb, tráfego médio, assentado com argamassa colante industrializada | M2 | 13.2 |  | 0 | 0
7.6 | CDHU | 18.06.153 | Rodapé em placa cerâmica esmaltada PEI-4 para área interna com saída para o exterior, grupo de absorção BIIb, tráfego médio, assentado com argamassa colante industrializada | M | 17.6 |  | 0 | 0
7.7 | CDHU | 18.11.042 | Revestimento em placa cerâmica esmaltada de 20x20 cm, tipo monocolor, assentado e rejuntado com argamassa industrializada | M2 | 22.8 |  | 0 | 0
7.8 | CDHU | 18.06.410 | Rejuntamento em placas cerâmicas com argamassa industrializada para rejunte, juntas acima de 3 até 5 mm | M2 | 36 |  | 0 | 0
7.9 | CDHU | 18.06.510 | Rejuntamento de rodapé em placas cerâmicas com argamassa industrializada para rejunte, altura até 10 cm, juntas acima de 3 até 5 mm | M | 17.6 |  | 0 | 0
7.10 | CDHU | 33.10.030 | Tinta acrílica antimofo em massa, inclusive preparo | M2 | 155.82 |  | 0 | 0
7.11 | CDHU | 33.12.011 | Esmalte à base de água em madeira, inclusive preparo | M2 | 17.01 |  | 0 | 0
7.12 | CDHU | 32.17.030 | Impermeabilização em argamassa polimérica para umidade e água de percolação (Beiral laje ) | M2 | 8.16 |  | 0 | 0
|  |  | VIA/RAMPA |  |  |  | 0 | 0
7.13 | CDHU | 17.05.100 | Piso com requadro em concreto simples com controle de fck= 25 MPa | M3 | 3.52 |  | 0 | 0
7.14 | SINAPI-I | 7155 | TELA DE ACO SOLDADA NERVURADA, CA-60, Q-138, (2,20 KG/M2), DIAMETRO DO FIO = 4,2 MM, LARGURA = 2,45 M, ESPACAMENTO DA MALHA = 10 X 10 CM | M2 | 50.31 |  | 0 | 0
7.15 | CDHU | 54.01.210 | Base de brita graduada | M3 | 20.99 |  | 0 | 0
7.16 | CDHU | 17.02.020 | Chapisco | M2 | 14.78 |  | 0 | 0
7.17 | CDHU | 17.02.140 | Emboço desempenado com espuma de poliéster | M2 | 14.78 |  | 0 | 0
7.18 | CDHU | 32.17.030 | Impermeabilização em argamassa polimérica para umidade e água de percolação | M2 | 14.78 |  | 0 | 0
7.19 | CDHU | 33.10.030 | Tinta acrílica antimofo em massa, inclusive preparo | M2 | 7.39 |  | 0 | 0
7.20 | SINAPI | 94275 | ASSENTAMENTO DE GUIA (MEIO-FIO) EM TRECHO RETO, CONFECCIONADA EM CONCRETO PRÉ-FABRICADO, DIMENSÕES 100X15X13X20 CM (COMPRIMENTO X BASE INFERIOR X BASE SUPERIOR X ALTURA), PARA URBANIZAÇÃO INTERNA DE EMPREENDIMENTOS. AF_06/2016 | M | 54.73 |  | 0 | 0
7.21 | SINAPI | 94276 | ASSENTAMENTO DE GUIA (MEIO-FIO) EM TRECHO CURVO, CONFECCIONADA EM CONCRETO PRÉ-FABRICADO, DIMENSÕES 100X15X13X20 CM (COMPRIMENTO X BASE INFERIOR X BASE SUPERIOR X ALTURA), PARA URBANIZAÇÃO INTERNA DE EMPREENDIMENTOS. AF_06/2016 | M | 3.24 |  | 0 | 0
|  |  | DEPÓSITO/COLETA |  |  |  | 0 | 0
7.22 | CDHU | 17.05.070 | Piso com requadro em concreto simples com controle de fck= 20 MPa | M3 | 1.23 |  | 0 | 0
7.23 | SINAPI-I | 21141 | TELA DE ACO SOLDADA NERVURADA, CA-60, Q-92, (1,48 KG/M2), DIAMETRO DO FIO = 4,2 MM, LARGURA = 2,45 X 60 M DE COMPRIMENTO, ESPACAMENTO DA MALHA = 15 X 15 CM | M2 | 24.5 |  | 0 | 0
7.24 | CDHU | 17.02.020 | Chapisco | M2 | 66.75 |  | 0 | 0
7.25 | CDHU | 17.02.140 | Emboço desempenado com espuma de poliéster | M2 | 66.75 |  | 0 | 0
7.26 | CDHU | 33.07.102 | Esmalte a base de água em estrutura metálica | M2 | 13.45 |  | 0 | 0
|  |  | CALÇADA/PASSEIO |  |  |  | 0 | 0
7.27 | CDHU | 17.05.070 | Piso com requadro em concreto simples com controle de fck= 20 MPa | M3 | 4.85 |  | 0 | 0
7.28 | SINAPI-I | 21141 | TELA DE ACO SOLDADA NERVURADA, CA-60, Q-92, (1,48 KG/M2), DIAMETRO DO FIO = 4,2 MM, LARGURA = 2,45 X 60 M DE COMPRIMENTO, ESPACAMENTO DA MALHA = 15 X 15 CM | M2 | 36.61 |  | 0 | 0
|  |  | Total do item 7. |  |  |  | 0 | 0
8. |  |  | INSTALAÇÕES ELÉTRICAS
ENTRADA DE ENERGIA
8.1 | FDE | 09.02.059 | AE-19 ABRIGO E ENTRADA DE ENERGIA (CAIXA II, IV OU E): AES ELETROP/BANDEIRANTE/CPFL/ELEKTRO | UN | 1 |  | 0 | 0
8.2 | CDHU | 37.13.800 | Mini-disjuntor termomagnético, unipolar 127/220 V, corrente de 10 A até 32 A | UN | 1 |  | 0 | 0
8.3 | CDHU | 37.24.031 | Supressor de surto monofásico, corrente nominal 4 a 11 kA, Imax. de surto 12 até 15 kA | UN | 1 |  | 0 | 0
8.4 | CDHU | 38.06.060 | Eletroduto galvanizado a quente conforme NBR5598 - 1´ com acessórios | M | 7 |  | 0 | 0
8.5 | CDHU | 39.02.030 | Cabo de cobre de 6 mm², isolamento 750 V - isolação em PVC 70°C | M | 8 |  | 0 | 0
8.6 | CDHU | 39.02.030 | Cabo de cobre de 6 mm², isolamento 750 V - isolação em PVC 70°C | M | 8 |  | 0 | 0
8.7 | CDHU | 38.19.020 | Eletroduto de PVC corrugado flexível leve, diâmetro externo de 20 mm | M | 1.5 |  | 0 | 0
8.8 | CDHU | 39.02.030 | Cabo de cobre de 6 mm², isolamento 750 V - isolação em PVC 70°C | M | 1.5 |  | 0 | 0
8.9 | CDHU | 24.02.040 | Porta/portão tipo gradil sob medida | M2 | 0.48 |  | 0 | 0
8.10 | CDHU | 33.11.050 | Esmalte à base água em superfície metálica, inclusive preparo | M2 | 0.48 |  | 0 | 0
8.11 | CDHU | 28.05.060 | Cadeado de latão com cilindro - trava dupla - 50mm | UN | 1 |  | 0 | 0
|  |  | DISTRIBUIÇÃO DE ENERGIA |  |  |  | 0 | 0
8.12 | SINAPI | 101876 | QUADRO DE DISTRIBUIÇÃO DE ENERGIA EM PVC, DE EMBUTIR, SEM BARRAMENTO, PARA 6 DISJUNTORES - FORNECIMENTO E INSTALAÇÃO. AF_10/2020 | UN | 1 |  | 0 | 0
8.13 | CDHU | 37.13.800 | Mini-disjuntor termomagnético, unipolar 127/220 V, corrente de 10 A até 32 A | UN | 1 |  | 0 | 0
8.14 | CDHU | 37.13.800 | Mini-disjuntor termomagnético, unipolar 127/220 V, corrente de 10 A até 32 A | UN | 1 |  | 0 | 0
8.15 | CDHU | 37.13.800 | Mini-disjuntor termomagnético, unipolar 127/220 V, corrente de 10 A até 32 A | UN | 1 |  | 0 | 0
8.16 | CDHU | 38.13.010 | Eletroduto corrugado em polietileno de alta densidade, DN= 30 mm, com acessórios | M | 65 |  | 0 | 0
8.17 | CDHU | 38.19.030 | Eletroduto de PVC corrugado flexível leve, diâmetro externo de 25 mm | M | 45 |  | 0 | 0
8.18 | CDHU | 39.21.040 | Cabo de cobre flexível de 6 mm², isolamento 0,6/1kV - isolação HEPR 90°C | M | 17 |  | 0 | 0
8.19 | CDHU | 39.21.020 | Cabo de cobre flexível de 2,5 mm², isolamento 0,6/1kV - isolação HEPR 90°C | M | 56 |  | 0 | 0
8.20 | CDHU | 39.21.010 | Cabo de cobre flexível de 1,5 mm², isolamento 0,6/1kV - isolação HEPR 90°C | M | 280 |  | 0 | 0
8.21 | SINAPI | 97881 | CAIXA ENTERRADA ELÉTRICA RETANGULAR, EM CONCRETO PRÉ-MOLDADO, FUNDO COM BRITA, DIMENSÕES INTERNAS: 0,3X0,3X0,3 M. AF_12/2020 | UN | 6 |  | 0 | 0
8.22 | CDHU | 40.07.010 | Caixa em PVC de 4´ x 2´ | UN | 6 |  | 0 | 0
8.23 | CDHU | 40.07.040 | Caixa em PVC octogonal de 4´ x 4´ | UN | 8 |  | 0 | 0
8.24 | CDHU | 42.05.210 | Haste de aterramento de 5/8´ x 3 m | UN | 2 |  | 0 | 0
8.25 | CDHU | 06.01.020 | Escavação manual em solo de 1ª e 2ª categoria em campo aberto | M3 | 5 |  | 0 | 0
8.26 | CDHU | 06.11.040 | Reaterro manual apiloado sem controle de compactação | M3 | 5 |  | 0 | 0
|  |  | ILUMINAÇÃO E TOMADAS |  |  |  | 0 | 0
8.24 | CDHU | 41.10.490 | Poste telecônico reto em aço SAE 1010/1020 galvanizado a fogo, com base, altura de 7,00 m | UN | 2 |  | 0 | 0
8.25 | CDHU | 41.10.070 | Cruzeta reforçada em ferro galvanizado para fixação de quatro luminárias | UN | 2 |  | 0 | 0
8.26 | SINAPI | 101658 | LUMINÁRIA DE LED PARA ILUMINAÇÃO PÚBLICA, DE 138 W ATÉ 180 W - FORNECIMENTO E INSTALAÇÃO. AF_08/2020 | UN | 6 |  | 0 | 0
8.27 | CDHU | 41.20.080 | Plafon plástico e/ou PVC para acabamento de ponto de luz, com soquete E-27 para lâmpada fluorescente compacta | UN | 2 |  | 0 | 0
8.28 | CDHU | 41.13.200 | Luminária blindada oval de sobrepor ou arandela, para lâmpada fluorescentes compacta | UN | 5 |  | 0 | 0
8.29 | CDHU | 41.02.580 | Lâmpada LED 13,5W, com base E-27, 1400 até 1510 lm | UN | 7 |  | 0 | 0
8.30 | CDHU | 40.05.020 | Interruptor com 1 tecla simples e placa | CJ | 1 |  | 0 | 0
8.31 | CDHU | 40.05.040 | Interruptor com 2 teclas simples e placa | CJ | 2 |  | 0 | 0
8.32 | CDHU | 40.04.480 | Conjunto 1 interruptor simples e 1 tomada 2P+T de 10 A, completo | CJ | 1 |  | 0 | 0
| CDHU | 40.04.450 | Tomada 2P+T de 10 A - 250 V, completa | CJ | 3 |  | 0 | 0
| CDHU | 41.14.070 | Luminária retangular de sobrepor tipo calha aberta, para 2 lâmpadas fluorescentes tubulares de 32 W | UN | 1 |  | 0 | 0
| CDHU | 41.02.551 | Lâmpada LED tubular T8 com base G13, de 1850 até 2000 Im - 18 a 20 W | UN | 2 |  | 0 | 0
|  |  | Total do item 8. |  |  |  | 0 | 0
9. |  |  | ESQUADRIAS
9.1 | SINAPI | 94569 | JANELA DE ALUMÍNIO TIPO MAXIM-AR, COM VIDROS, BATENTE E FERRAGENS. EXCLUSIVE ALIZAR, ACABAMENTO E CONTRAMARCO. FORNECIMENTO E INSTALAÇÃO. AF_12/2019 | M2 | 1.6 |  | 0 | 0
9.2 | SINAPI | 94572 | JANELA DE ALUMÍNIO DE CORRER COM 3 FOLHAS (2 VENEZIANAS E 1 PARA VIDRO), COM VIDROS, BATENTE E FERRAGENS. EXCLUSIVE ACABAMENTO, ALIZAR E CONTRAMARCO. FORNECIMENTO E INSTALAÇÃO. AF_12/2019 | M2 | 1.5 |  | 0 | 0
9.3 | SINAPI | 91315 | KIT DE PORTA DE MADEIRA PARA PINTURA, SEMI-OCA (LEVE OU MÉDIA), PADRÃO POPULAR, 90X210CM, ESPESSURA DE 3,5CM, ITENS INCLUSOS: DOBRADIÇAS, MONTAGEM E INSTALAÇÃO DO BATENTE, FECHADURA COM EXECUÇÃO DO FURO - FORNECIMENTO E INSTALAÇÃO. AF_12/2019 | UN | 3 |  | 0 | 0
|  |  | Total do item 9. |  |  |  | 0 | 0
10. |  |  | SERVIÇOS COMPLEMENTARES
10.1 | CDHU | 34.01.020 | Limpeza e regularização de áreas para ajardinamento (jardins e canteiros) | M2 | 93.4 |  | 0 | 0
10.2 | CDHU | 34.02.100 | Plantio de grama esmeralda em placas (jardins e canteiros) | M2 | 93.4 |  | 0 | 0
10.3 | CDHU | 05.07.050 | Remoção de entulho de obra com caçamba metálica - material volumoso e misturado por alvenaria, terra, madeira, papel, plástico e metal | M3 | 8 |  | 0 | 0
|  |  | Total do item 10. |  |  |  | 0 | 0
|  |  | Total Geral |  |  |  | 0
Total Geral com BDI | [6 empty] | 0
TOTAL GERAL (ECOPONTO 01+ECOPONTO 02 +ECOPONTO 03) | [6 empty] | 0
DATA

## CRONOGRAMA
OBJETO: CONSTRUÇÕES DE ECOPONTOS NO MUNICÍPIO DE JAHU
ECOPONTO 01 - RUA JOÃO TOSI, SN - JARDIM OLIMPIA ECOPONTO 02 - RUA JADIR DA COSTA JUNIOR, S/N - RESIDENCIAL CAMPO BELO ECOPONTO 03 - RUA SALUSTINO GARRIDO, SN - JARDIM CONDE DO PINHAL 2
CRONOGRAMA FÍSICO FINANCEIRO
ITEM | ETAPAS DA CONSTRUÇÃO | TOTAL% | 1° MÊS | 2° MÊS | 3° MÊS | 4° MÊS | SUB TOTAL | TOTAL GERAL
1. | SERVIÇOS PRELIMINARES | % | [5 empty] | 0%
| ECOPONTO 01 | #DIV/0! |  |  |  |  | 0 | 0
| ECOPONTO 02 | [5 empty] | 0
| ECOPONTO 03 | [5 empty] | 0
2. | INFRA-ESTRUTURA | % | [5 empty] | 0%
| ECOPONTO 01 | #DIV/0! |  |  |  |  | 0 | 0
| ECOPONTO 02 | [5 empty] | 0
| ECOPONTO 03 | [5 empty] | 0
3. | SUPER-ESTRUTURA | % | [5 empty] | 0%
| ECOPONTO 01 | #DIV/0! |  |  |  |  | 0 | 0
| ECOPONTO 02 | [5 empty] | 0
| ECOPONTO 03 | [5 empty] | 0
4. | COBERTURA | % | [5 empty] | 0%
| ECOPONTO 01 | #DIV/0! |  |  |  |  | 0 | 0
| ECOPONTO 02 | [5 empty] | 0
| ECOPONTO 03 | [5 empty] | 0
5. | ALAMBRADO/PORTÕES | % | [5 empty] | 0%
| ECOPONTO 01 | #DIV/0! |  |  |  |  | 0 | 0
| ECOPONTO 02 | [5 empty] | 0
| ECOPONTO 03 | [5 empty] | 0
6. | INSTALAÇÕES HIDROSANITÁRIAS | % | [5 empty] | 0%
| ECOPONTO 01 | #DIV/0! |  |  |  |  | 0 | 0
| ECOPONTO 02 | [5 empty] | 0
| ECOPONTO 03 | [5 empty] | 0
7. | PISO/REVESTIMENTOS/PINTURA | % | [5 empty] | 0%
| ECOPONTO 01 | #DIV/0! |  |  |  |  | 0 | 0
| ECOPONTO 02 | [5 empty] | 0
| ECOPONTO 03 | [5 empty] | 0
8. | INSTALAÇÕES ELÉTRICAS | % | [5 empty] | 0%
| ECOPONTO 01 | #DIV/0! |  |  |  |  | 0 | 0
| ECOPONTO 02 | [5 empty] | 0
| ECOPONTO 03 | [5 empty] | 0
9. | ESQUADRIAS | % | [5 empty] | 0%
| ECOPONTO 01 | #DIV/0! |  |  |  |  | 0 | 0
| ECOPONTO 02 | [5 empty] | 0
| ECOPONTO 03 | [5 empty] | 0
10. | SERVIÇOS COMPLEMENTARES | % | [5 empty] | 0%
| ECOPONTO 01 | #DIV/0! |  |  |  |  | 0 | 0
| ECOPONTO 02 | [5 empty] | 0
| ECOPONTO 03 | [5 empty] | 0
TOTAL POR ECOPONTOS / TOTAL GERAL |  | TOTAL% | 1° MÊS | 2° MÊS | 3° MÊS | 4° MÊS | TOTAL | #DIV/0!
| ECOPONTO 01 | #DIV/0! | 0 | 0 | 0 | 0 | 0 | 0
| ECOPONTO 02 |  | 0 | 0 | 0 | 0 | 0
| ECOPONTO 03 |  | 0 | 0 | 0 | 0 | 0
|  |  | 0 | 0 | 0 | 0
DATA