## Orçamento
Obra: | Construção de Complexo Poliesportivo, Estacionamento e Vestiário junto ao Parque do Rio Jahu | [6 empty] | CDHU 198, Maio/2025, Não Desonerada
Local: | Avenida Doutor Quinzinho, s/n, Jardim Jorge Atalla, Jahu/SP | [6 empty] | SINAPI/SP, Julho/2025, Não Desonerada
BDI 1: | 20.09% | <-- BDI da construção das quadras, campos e estacionamento | [5 empty] | FDE, Julho/2025, Não Desonerada, Removeu-se o BDI de 23,00%, Mantendo-se o da Prefeitura
BDI 2: | 13.84% | <-- BDI para itens obtidos via cotações
BDI 3: | 20.34% | <-- BDI predial (para a construção do vestiário) | [5 empty] | SICRO/SP, Abril/2025, Não Desonerado
Jahu/SP, 02 de setembro de 2025
Item | Código | Fonte | Descrição | Memória de Cálculo | Qtd | Qtd arredondada | Un. | Preço Unitário Boletim | Preço Unitário sem BDI | BDI | Preço Unitário com BDI | Preço Total com BDI
1. | Apoio | [10 empty] | 29058.18
1.1 | 02.08.020 | CDHU | Placa de identificação para obra | Placa de Obra 2,00 m x 3,00 m - A placa deve receber manutenção periódica | 6 | 6 | M2 | 947.27 | 947.27 | 20.09% | 1137.58 | 6825.48
1.2 | 16.06.051. | FDE | CANTEIRO DE OBRAS - LARG 3.30M | Seguir o Caderno CT-01 da FDE e as NR's aplicáveis. | 32.67 | 32.67 | M2 | 519.59 | 519.59 | 20.09% | 623.98 | 20385.43
1.3 | 45.01.020 | CDHU | Entrada completa de água com abrigo e registro de gaveta, DN= 3/4´ | Entrada provisória de água - tramitação com a concessionária por conta da Contratada - A conta de água deverá ser em nome da contratada | 1 | 1 | UN | 1538.24 | 1538.24 | 20.09% | 1847.27 | 1847.27
2. | Demolições e Retiradas | [10 empty] | 51480.53
2.1 | 34.13.021 | CDHU | Corte, recorte e remoção de árvore inclusive as raízes - diâmetro (DAP)>15cm<30cm | Remoção das árvores entre o Kartódromo e o Campo de Futebol Existente | 13 | 13 | UN | 803.94 | 803.94 | 20.09% | 965.45 | 12550.85
2.2 | 34.13.021 | CDHU | Corte, recorte e remoção de árvore inclusive as raízes - diâmetro (DAP)>15cm<30cm | Remoção das árvores próximo ao vestiário que será construído | 2 | 2 | UN | 803.94 | 803.94 | 20.09% | 965.45 | 1930.9
2.3 | 05.08.120 | CDHU | Transporte de entulho, para distâncias superiores ao 15° km até o 20° km | Sabendo que o serviço 34.13.021 remunera o carregamento, prevê-se o transporte do volume médio de 30 m³. | 30 | 30 | M3 | 57.14 | 57.14 | 20.09% | 68.62 | 2058.6
2.4 | 97625 | SINAPI | DEMOLIÇÃO DE ALVENARIA PARA QUALQUER TIPO DE BLOCO, DE FORMA MECANIZADA, SEM REAPROVEITAMENTO. AF_09/2023 | Demolição da mureta das alvenarias, considerada duas fiadas (0,40 m) e largura de 0,09. Será removido nesta etapa apenas o trecho adjacente ao kartódromo neste etapa (117,00 m) | 4.212 | 4.21 | M3 | 53.86 | 53.86 | 20.09% | 64.68 | 272.3
2.5 | 05.08.220 | CDHU | Carregamento mecanizado de entulho fragmentado, com caminhão à disposição dentro da obra, até o raio de 1 km | Volume de muretas demolidos x empolamento de 100% | 8.424 | 8.42 | M3 | 18.17 | 18.17 | 20.09% | 21.82 | 183.72
2.6 | 05.08.120 | CDHU | Transporte de entulho, para distâncias superiores ao 15° km até o 20° km | Idem volume de mureta carregado | 8.424 | 8.42 | M3 | 57.14 | 57.14 | 20.09% | 68.62 | 577.78
2.7 | 04.09.140 | CDHU | Retirada de poste ou sistema de sustentação para alambrado ou fechamento | Considerada a remoção dos mourões adjacentes ao kartódromo, perímetro de 117,00 m, considerados 1 mourão a cada 2,40 m | 48.75 | 48.75 | UN | 29.52 | 29.52 | 20.09% | 35.45 | 1728.19
2.8 | 04.09.160 | CDHU | Retirada de entelamento metálico em geral | Para o perímetro de alambrado removido, considerada altura média de 1,90 m | 222.3 | 222.3 | M2 | 4.79 | 4.79 | 20.09% | 5.75 | 1278.23
2.9 | 05.08.220 | CDHU | Carregamento mecanizado de entulho fragmentado, com caminhão à disposição dentro da obra, até o raio de 1 km | Carregamento de mourões de concreto, entelamento metálico até a Secretaria de Mobilidade Urbana. Para todos os itens foram considerados empolamento de 100%. Segue o cálculo: 1) Mourões: 10x10x300 cm x unidades removidas; 2) Tela Alambrado: área removida x espessura de 0,01 m; 3) Entelamento: área removida x espessura de 0,01 m; | 7.371 | 7.37 | M3 | 18.17 | 18.17 | 20.09% | 21.82 | 160.81
2.10 | 05.08.060 | CDHU | Transporte de entulho, para distâncias superiores ao 3° km até o 5° km | Volume carregado para uma distância de 4,90 km até a Secretaria de Mobilidade Urbana. | 7.371 | 7.37 | M3 | 21.58 | 21.58 | 20.09% | 25.92 | 191.03
2.11 | 98459 | SINAPI | TAPUME COM TELHA METÁLICA. AF_03/2024 | Extensão de 117,00 m, no trecho no qual o alambrado foi removido x Altura de 2,20 m, conforme a NR18 | 257.4 | 257.4 | M2 | 98.73 | 98.73 | 20.09% | 118.56 | 30517.34
2.12 | 16.06.077. | FDE | MANUTENÇÃO MENSAL DE PLACAS DE OBRA | Manutenção da placa | 6 | 6 | M2 | 4.27 | 4.27 | 20.09% | 5.13 | 30.78
3. | Limpeza e Regularização | [10 empty] | 286606.58
3.1 | 02.09.040 | CDHU | Limpeza mecanizada do terreno, inclusive troncos até 15 cm de diâmetro, com caminhão à disposição dentro e fora da obra, com transporte no raio de até 1 km | Limpeza de toda a área sofrer intervenções. Remunera o carregamento. | 12153.99 | 12153.99 | M2 | 5.53 | 5.53 | 20.09% | 6.64 | 80702.49
3.2 | 05.10.025 | CDHU | Transporte de solo de 1ª e 2ª categoria por caminhão para distâncias superiores ao 15° km até o 20° km | Transporte da Camada Vegetal Escavada: Área Limpa x Espessura de 0,10 m x Empolamento de 30% | 1580.0187 | 1580.02 | M3 | 39.06 | 39.06 | 20.09% | 46.91 | 74118.74
3.3 | 6081 | SINAPI-I | ARGILA OU BARRO PARA ATERRO/REATERRO (COM TRANSPORTE ATE 10 KM) | Considerada a recomposição da camada vegetal removida (10,00 cm) | 1215.399 | 1215.4 | M3 | 54.26 | 54.26 | 20.09% | 65.16 | 79195.46
3.4 | 6081 | SINAPI-I | ARGILA OU BARRO PARA ATERRO/REATERRO (COM TRANSPORTE ATE 10 KM) | Considerada Faixa de 6,86 m de Largura entre o Gol e a Calçada da Avenida Dr. Quinzinho, por uma seção triangular com 0,60 m de altura e extensão de 80,58 m | 165.8336 | 165.83 | M3 | 54.26 | 54.26 | 20.09% | 65.16 | 10805.48
3.5 | 100576 | SINAPI | REGULARIZAÇÃO E COMPACTAÇÃO DE SUBLEITO DE SOLO PREDOMINANTEMENTE ARGILOSO, PARA OBRAS DE CONSTRUÇÃO DE PAVIMENTOS. AF_09/2024 | Toda a área que foi limpa deve ser regularizada e compactada. Apresentar a ART de Terraplenagem, caso contrário a medição será rejeitada. | 9200 | 9200 | M2 | 3.12 | 3.12 | 20.09% | 3.75 | 34500
3.6 | 88321 | SINAPI | TÉCNICO DE LABORATÓRIO COM ENCARGOS COMPLEMENTARES | Considerada uma semana de serviço para acompanhar a terraplenagem e os ensaios | 40 | 40 | H | 63.71 | 63.71 | 20.09% | 76.51 | 3060.4
3.7 | CP19 | COMPOSIÇÃO | Ensaio de Laboratório de Geotecnia - Compactação e Umidade Natural - 6 Pontos + ART | 6 Conjuntos de ensaios de compactação e umidade + Laudo + ART | 1 | 1 | Conjunto | 3491.74 | 3491.74 | 20.09% | 4193.23 | 4193.23
3.8 | 16.06.077. | FDE | MANUTENÇÃO MENSAL DE PLACAS DE OBRA | Manutenção da placa | 6 | 6 | M2 | 4.27 | 4.27 | 20.09% | 5.13 | 30.78
4. | Campo de Grama Sintética A (Próximo à Avenida) | [10 empty] | 665611.52
4.1 | 02.10.060 | CDHU | Locação de vias, calçadas, tanques e lagoas | Área do campo prevista em projeto (32,10 m x 51,10 m) | 1640.31 | 1640.31 | M2 | 1.88 | 1.88 | 20.09% | 2.26 | 3707.1
4.2 | 16.04.016. | FDE | QUADRA DE ESPORTES-PISO DE CONCRETO ARMADO-FUND. DIRETA | Seguir obrigatoriamente o Caderno S12.18 da FDE, exceto a pintura. 1,00% de queda para cada lado, de forma a direcionar a água pluvial às canaletas no entorno. Apresentar as Seguintes Notas Fiscais: 1. Nota Fiscal do Concreto de Ao Menos 25 MPa; 2. Nota Fiscal da Armadura em Tela Soldada (Q138); | 1640.31 | 1640.31 | M2 | 133.38 | 133.38 | 20.09% | 160.18 | 262744.86
4.3 | C-001 | COTAÇÃO | Fornecimento de grama sintética 50 mm fibrilada, alta durabilidade, cor verde, proteção raios UV e luz solar, incluso cola, type, areia tratada e borracha | Antes de assentar, verificar se o caimento de 1,00% em direção às canaletas foi garantido. Área interna do campo. (25,10 m x 45,10 m). A grama só será aceita após sua instalação. | 1640.31 | 1640.31 | M2 | 65.08 | 65.08 | 13.84% | 74.09 | 121530.57
4.4 | CP11 | COMPOSIÇÃO | Mão de obra especializada para a instalação de grama sintética |  | 1640.31 | 1640.31 | M2 | 15.58 | 15.58 | 20.09% | 18.71 | 30690.2
4.5 | CP12 | COMPOSIÇÃO | Locação para linhas demarcatórias (topógrafo + ajudante de topografia) | Locar as linhas demarcatórias do campo | 257.45 | 257.45 | M | 0.77 | 0.77 | 20.09% | 0.92 | 236.85
4.6 | 33.09.021 | CDHU | Tinta acrílica para faixas demarcatórias | Utilizar tinta própria para grama sintética. Seguir o traçado indicado em projeto. | 257.45 | 257.45 | M | 4.63 | 4.63 | 20.09% | 5.56 | 1431.42
4.7 | C-003 | COTAÇÃO | Trave para campo 25,00 m x 45,00 m para 7 jogadores - 5,00 m x 2,20 m, completa | Vide projeto e memorial descritivo. | 2 | 2 | Conjunto | 2520 | 2520 | 13.84% | 2868.77 | 5737.54
4.8 | CP10 | COMPOSIÇÃO | Mão de obra, equipamentos e acessórios para a instalação completa de trave 5,00 m x 2,20 m | Instalação das duas traves | 2 | 2 | Conjunto | 128.09 | 128.09 | 20.09% | 153.82 | 307.64
4.9 | 16.04.047. | FDE | BANCO DE RESERVAS PARA QUADRA DE ESPORTES, ESTRUTURA TUBULAR EM AÇO GALVANIZADO E ASSENTOS EM POLIPROPILENO | Conforme projeto | 2 | 2 | PR | 11545.76 | 11545.76 | 20.09% | 13865.3 | 27730.6
4.10 | 02.10.050 | CDHU | Locação para muros, cercas e alambrados | Locação do alambrado metálico, perímetro do campo | 166.4 | 166.4 | M | 1.5 | 1.5 | 20.09% | 1.8 | 299.52
4.11 | 102362 | SINAPI | ALAMBRADO PARA QUADRA POLIESPORTIVA, ESTRUTURADO POR TUBOS DE ACO GALVANIZADO, (MONTANTES COM DIAMETRO 2", TRAVESSAS E ESCORAS COM DIÂMETRO 1 ¼"), COM TELA DE ARAME GALVANIZADO, FIO 14 BWG E MALHA QUADRADA 5X5CM (EXCETO MURETA). AF_03/2021 | Perímetro de 165,20 m x Altura de 5,00 m | 826 | 826 | M2 | 179.44 | 179.44 | 20.09% | 215.49 | 177994.74
4.12 | R.03.000.027502 | CDHU-I | Tela em polietileno (nylon), malha 10x10cm - fio com espessura de 2 mm, instalada | Tela de nylon para o fechamento superior da quadra | 1640.31 | 1640.31 | M2 | 13.23 | 13.23 | 20.09% | 15.89 | 26064.53
4.13 | 24.02.930 | CDHU | Portão de 2 folhas tubular, com tela em aço galvanizado de 2´ e fio 10, completo | 1 Portão de 1,20 m de Comprimento x 2,00 m de altura, composto por 2 folhas de 0,60 m cada | 2.4 | 2.4 | M2 | 1506.37 | 1506.37 | 20.09% | 1809 | 4341.6
4.14 | 33.11.050 | CDHU | Esmalte à base água em superfície metálica, inclusive preparo | Acrescido a área de projeção em 15% | 2.76 | 2.76 | M2 | 51.9 | 51.9 | 20.09% | 62.33 | 172.03
4.15 | CP20 | COMPOSIÇÃO | Ensaio de Laboratório - Slump Test e Resistência Característica à Compressão + ART | Slump Test (Conforme NBR 16889) + Resistência Característica à Compressão (Conforme NBR 5738, NBR 5739, NBR 7680-1 e NBR 12655) | 1 | 1 | Conjunto | 2158 | 2158 | 20.09% | 2591.54 | 2591.54
4.16 | 16.06.077. | FDE | MANUTENÇÃO MENSAL DE PLACAS DE OBRA | Manutenção da placa | 6 | 6 | M2 | 4.27 | 4.27 | 20.09% | 5.13 | 30.78
5. | Campo de Grama Sintética B (Central) | [10 empty] | 665867.6
5.1 | 02.10.060 | CDHU | Locação de vias, calçadas, tanques e lagoas | Área do campo prevista em projeto (32,10 m x 51,10 m) | 1640.31 | 1640.31 | M2 | 1.88 | 1.88 | 20.09% | 2.26 | 3707.1
5.2 | 16.04.016. | FDE | QUADRA DE ESPORTES-PISO DE CONCRETO ARMADO-FUND. DIRETA | Seguir obrigatoriamente o Caderno S12.18 da FDE, exceto a pintura. 1,00% de queda para cada lado, de forma a direcionar a água pluvial às canaletas no entorno. Apresentar as Seguintes Notas Fiscais: 1. Nota Fiscal do Concreto de Ao Menos 25 MPa; 2. Nota Fiscal da Armadura em Tela Soldada (Q138); | 1640.31 | 1640.31 | M2 | 133.38 | 133.38 | 20.09% | 160.18 | 262744.86
5.3 | C-001 | COTAÇÃO | Fornecimento de grama sintética 50 mm fibrilada, alta durabilidade, cor verde, proteção raios UV e luz solar, incluso cola, type, areia tratada e borracha | Antes de assentar, verificar se o caimento de 1,00% em direção às canaletas foi garantido. Área interna do campo. (25,10 m x 45,10 m). A grama só será aceita após sua instalação. | 1640.31 | 1640.31 | M2 | 65.08 | 65.08 | 13.84% | 74.09 | 121530.57
5.4 | CP11 | COMPOSIÇÃO | Mão de obra especializada para a instalação de grama sintética |  | 1640.31 | 1640.31 | M2 | 15.58 | 15.58 | 20.09% | 18.71 | 30690.2
5.5 | CP12 | COMPOSIÇÃO | Locação para linhas demarcatórias (topógrafo + ajudante de topografia) | Locar as linhas demarcatórias do campo | 257.45 | 257.45 | M | 0.77 | 0.77 | 20.09% | 0.92 | 236.85
5.6 | 33.09.021 | CDHU | Tinta acrílica para faixas demarcatórias | Utilizar tinta própria para grama sintética. Seguir o traçado indicado em projeto. | 257.45 | 257.45 | M | 4.63 | 4.63 | 20.09% | 5.56 | 1431.42
5.7 | C-003 | COTAÇÃO | Trave para campo 25,00 m x 45,00 m para 7 jogadores - 5,00 m x 2,20 m, completa | Vide projeto e memorial descritivo. | 2 | 2 | Conjunto | 2520 | 2520 | 13.84% | 2868.77 | 5737.54
5.8 | CP10 | COMPOSIÇÃO | Mão de obra, equipamentos e acessórios para a instalação completa de trave 5,00 m x 2,20 m | Instalação das duas traves | 2 | 2 | Conjunto | 128.09 | 128.09 | 20.09% | 153.82 | 307.64
5.9 | 16.04.047. | FDE | BANCO DE RESERVAS PARA QUADRA DE ESPORTES, ESTRUTURA TUBULAR EM AÇO GALVANIZADO E ASSENTOS EM POLIPROPILENO | Conforme projeto | 2 | 2 | PR | 11545.76 | 11545.76 | 20.09% | 13865.3 | 27730.6
5.10 | 02.10.050 | CDHU | Locação para muros, cercas e alambrados | Locação do alambrado metálico, perímetro do campo | 166.4 | 166.4 | M | 1.5 | 1.5 | 20.09% | 1.8 | 299.52
5.11 | 102362 | SINAPI | ALAMBRADO PARA QUADRA POLIESPORTIVA, ESTRUTURADO POR TUBOS DE ACO GALVANIZADO, (MONTANTES COM DIAMETRO 2", TRAVESSAS E ESCORAS COM DIÂMETRO 1 ¼"), COM TELA DE ARAME GALVANIZADO, FIO 14 BWG E MALHA QUADRADA 5X5CM (EXCETO MURETA). AF_03/2021 | Perímetro de 165,20 m x Altura de 5,00 m | 826 | 826 | M2 | 179.44 | 179.44 | 20.09% | 215.49 | 177994.74
5.12 | R.03.000.027502 | CDHU-I | Tela em polietileno (nylon), malha 10x10cm - fio com espessura de 2 mm, instalada | Tela de nylon para o fechamento superior da quadra | 1640.31 | 1640.31 | M2 | 13.23 | 13.23 | 20.09% | 15.89 | 26064.53
5.13 | 24.02.100 | CDHU | Portão tubular em tela de aço galvanizado até 2,50 m de altura, completo | 2 Portões, cada um com altura de 2,00 m e largura de 0,90 m | 3.6 | 3.6 | M2 | 1043.58 | 1043.58 | 20.09% | 1253.24 | 4511.66
5.14 | 33.11.050 | CDHU | Esmalte à base água em superfície metálica, inclusive preparo | Acrescido a área de projeção em 15% | 4.14 | 4.14 | M2 | 51.9 | 51.9 | 20.09% | 62.33 | 258.05
5.15 | CP20 | COMPOSIÇÃO | Ensaio de Laboratório - Slump Test e Resistência Característica à Compressão + ART | Slump Test (Conforme NBR 16889) + Resistência Característica à Compressão (Conforme NBR 5738, NBR 5739, NBR 7680-1 e NBR 12655) | 1 | 1 | Conjunto | 2158 | 2158 | 20.09% | 2591.54 | 2591.54
5.16 | 16.06.077. | FDE | MANUTENÇÃO MENSAL DE PLACAS DE OBRA | Manutenção da placa | 6 | 6 | M2 | 4.27 | 4.27 | 20.09% | 5.13 | 30.78
6. | Campo de Grama Sintética C (Próximo ao Rio) | [10 empty] | 665611.52
6.1 | 02.10.060 | CDHU | Locação de vias, calçadas, tanques e lagoas | Área do campo prevista em projeto (32,10 m x 51,10 m) | 1640.31 | 1640.31 | M2 | 1.88 | 1.88 | 20.09% | 2.26 | 3707.1
6.2 | 16.04.016. | FDE | QUADRA DE ESPORTES-PISO DE CONCRETO ARMADO-FUND. DIRETA | Seguir obrigatoriamente o Caderno S12.18 da FDE, exceto a pintura. 1,00% de queda para cada lado, de forma a direcionar a água pluvial às canaletas no entorno. Apresentar as Seguintes Notas Fiscais: 1. Nota Fiscal do Concreto de Ao Menos 25 MPa; 2. Nota Fiscal da Armadura em Tela Soldada (Q138); | 1640.31 | 1640.31 | M2 | 133.38 | 133.38 | 20.09% | 160.18 | 262744.86
6.3 | C-001 | COTAÇÃO | Fornecimento de grama sintética 50 mm fibrilada, alta durabilidade, cor verde, proteção raios UV e luz solar, incluso cola, type, areia tratada e borracha | Antes de assentar, verificar se o caimento de 1,00% em direção às canaletas foi garantido. Área interna do campo. (25,10 m x 45,10 m). A grama só será aceita após sua instalação. | 1640.31 | 1640.31 | M2 | 65.08 | 65.08 | 13.84% | 74.09 | 121530.57
6.4 | CP11 | COMPOSIÇÃO | Mão de obra especializada para a instalação de grama sintética |  | 1640.31 | 1640.31 | M2 | 15.58 | 15.58 | 20.09% | 18.71 | 30690.2
6.5 | CP12 | COMPOSIÇÃO | Locação para linhas demarcatórias (topógrafo + ajudante de topografia) | Locar as linhas demarcatórias do campo | 257.45 | 257.45 | M | 0.77 | 0.77 | 20.09% | 0.92 | 236.85
6.6 | 33.09.021 | CDHU | Tinta acrílica para faixas demarcatórias | Utilizar tinta própria para grama sintética. Seguir o traçado indicado em projeto. | 257.45 | 257.45 | M | 4.63 | 4.63 | 20.09% | 5.56 | 1431.42
6.7 | C-003 | COTAÇÃO | Trave para campo 25,00 m x 45,00 m para 7 jogadores - 5,00 m x 2,20 m, completa | Vide projeto e memorial descritivo. | 2 | 2 | Conjunto | 2520 | 2520 | 13.84% | 2868.77 | 5737.54
6.8 | CP10 | COMPOSIÇÃO | Mão de obra, equipamentos e acessórios para a instalação completa de trave 5,00 m x 2,20 m | Instalação das duas traves | 2 | 2 | Conjunto | 128.09 | 128.09 | 20.09% | 153.82 | 307.64
6.9 | 16.04.047. | FDE | BANCO DE RESERVAS PARA QUADRA DE ESPORTES, ESTRUTURA TUBULAR EM AÇO GALVANIZADO E ASSENTOS EM POLIPROPILENO | Conforme projeto | 2 | 2 | PR | 11545.76 | 11545.76 | 20.09% | 13865.3 | 27730.6
6.10 | 02.10.050 | CDHU | Locação para muros, cercas e alambrados | Locação do alambrado metálico, perímetro do campo | 166.4 | 166.4 | M | 1.5 | 1.5 | 20.09% | 1.8 | 299.52
6.11 | 102362 | SINAPI | ALAMBRADO PARA QUADRA POLIESPORTIVA, ESTRUTURADO POR TUBOS DE ACO GALVANIZADO, (MONTANTES COM DIAMETRO 2", TRAVESSAS E ESCORAS COM DIÂMETRO 1 ¼"), COM TELA DE ARAME GALVANIZADO, FIO 14 BWG E MALHA QUADRADA 5X5CM (EXCETO MURETA). AF_03/2021 | Perímetro de 165,20 m x Altura de 5,00 m | 826 | 826 | M2 | 179.44 | 179.44 | 20.09% | 215.49 | 177994.74
6.12 | R.03.000.027502 | CDHU-I | Tela em polietileno (nylon), malha 10x10cm - fio com espessura de 2 mm, instalada | Tela de nylon para o fechamento superior da quadra | 1640.31 | 1640.31 | M2 | 13.23 | 13.23 | 20.09% | 15.89 | 26064.53
6.13 | 24.02.930 | CDHU | Portão de 2 folhas tubular, com tela em aço galvanizado de 2´ e fio 10, completo | 1 Portão de 1,20 m de Comprimento x 2,00 m de altura, composto por 2 folhas de 0,60 m cada | 2.4 | 2.4 | M2 | 1506.37 | 1506.37 | 20.09% | 1809 | 4341.6
6.14 | 33.11.050 | CDHU | Esmalte à base água em superfície metálica, inclusive preparo | Acrescido a área de projeção em 15% | 2.76 | 2.76 | M2 | 51.9 | 51.9 | 20.09% | 62.33 | 172.03
6.15 | CP20 | COMPOSIÇÃO | Ensaio de Laboratório - Slump Test e Resistência Característica à Compressão + ART | Slump Test (Conforme NBR 16889) + Resistência Característica à Compressão (Conforme NBR 5738, NBR 5739, NBR 7680-1 e NBR 12655) | 1 | 1 | Conjunto | 2158 | 2158 | 20.09% | 2591.54 | 2591.54
6.16 | 16.06.077. | FDE | MANUTENÇÃO MENSAL DE PLACAS DE OBRA | Manutenção da placa | 6 | 6 | M2 | 4.27 | 4.27 | 20.09% | 5.13 | 30.78
7. | Quadra Poliesportiva 1 | [10 empty] | 250908.09
7.1 | 02.10.060 | CDHU | Locação de vias, calçadas, tanques e lagoas | Área = 20,00 m x 31,10 m | 622 | 622 | M2 | 1.88 | 1.88 | 20.09% | 2.26 | 1405.72
7.2 | 16.04.016. | FDE | QUADRA DE ESPORTES-PISO DE CONCRETO ARMADO-FUND. DIRETA | O serviço contempla o concreto com fck com 25 MPa, armadura em tela soldada Q-138, base em BGS, cura química ou umida, além da pintura das linhas demarcatórias da superfície. Seguir o caderno S12.18 da FDE. Apresentar Nota Fiscal do Concreto e da Armadura em Tela. A pintura deve seguir o projeto, e as orientações do Caderno QE-48 da FDE. | 622 | 622 | M2 | 133.38 | 133.38 | 20.09% | 160.18 | 99631.96
7.3 | 06.03.074. | FDE | QE-42 POSTE PARA REDE DE VOLEIBOL (FUNDACAO DIRETA) | Conforme projeto, seguir a Ficha QE-42 da FDE. | 1 | 1 | PR | 1804.49 | 1804.49 | 20.09% | 2167.01 | 2167.01
7.4 | 16.04.025. | FDE | QE-37 TABELA DE BASQUETE INCLUSIVE GALVANIZAÇÃO A FOGO E PINTURA ESMALTE FUNDACAO BROCA Ø 25 CM | Conforme projeto, seguir a Ficha QE-37 da FDE. | 2 | 2 | UN | 7091.9 | 7091.9 | 20.09% | 8516.66 | 17033.32
7.5 | 06.03.077. | FDE | QE-45 TRAVE DE FUTEBOL DE SALAO (FUNDACAO DIRETA) | Conforme projeto, seguir a Ficha QE-45 da FDE. | 2 | 2 | UN | 1933.61 | 1933.61 | 20.09% | 2322.07 | 4644.14
7.6 | 02.10.050 | CDHU | Locação para muros, cercas e alambrados | Perímetro = 31,10 m x 2 Lados + 20,00 m x 2 Lados | 102.2 | 102.2 | M | 1.5 | 1.5 | 20.09% | 1.8 | 183.96
7.7 | 102362 | SINAPI | ALAMBRADO PARA QUADRA POLIESPORTIVA, ESTRUTURADO POR TUBOS DE ACO GALVANIZADO, (MONTANTES COM DIAMETRO 2", TRAVESSAS E ESCORAS COM DIÂMETRO 1 ¼"), COM TELA DE ARAME GALVANIZADO, FIO 14 BWG E MALHA QUADRADA 5X5CM (EXCETO MURETA). AF_03/2021 | Perímetro de 101,00 m x Altura de 5,00 m | 505 | 505 | M2 | 179.44 | 179.44 | 20.09% | 215.49 | 108822.45
7.8 | R.03.000.027502 | CDHU-I | Tela em polietileno (nylon), malha 10x10cm - fio com espessura de 2 mm, instalada | Tela de nylon para o fechamento superior da quadra | 622 | 622 | M2 | 13.23 | 13.23 | 20.09% | 15.89 | 9883.58
7.9 | 24.02.930 | CDHU | Portão de 2 folhas tubular, com tela em aço galvanizado de 2´ e fio 10, completo | 1 Portão de 1,20 m de Comprimento x 2,00 m de altura, composto por 2 folhas de 0,60 m cada | 2.4 | 2.4 | M2 | 1506.37 | 1506.37 | 20.09% | 1809 | 4341.6
7.10 | 33.11.050 | CDHU | Esmalte à base água em superfície metálica, inclusive preparo | Acrescido a área de projeção em 15% | 2.76 | 2.76 | M2 | 51.9 | 51.9 | 20.09% | 62.33 | 172.03
7.11 | CP20 | COMPOSIÇÃO | Ensaio de Laboratório - Slump Test e Resistência Característica à Compressão + ART | Slump Test (Conforme NBR 16889) + Resistência Característica à Compressão (Conforme NBR 5738, NBR 5739, NBR 7680-1 e NBR 12655) | 1 | 1 | Conjunto | 2158 | 2158 | 20.09% | 2591.54 | 2591.54
7.12 | 16.06.077. | FDE | MANUTENÇÃO MENSAL DE PLACAS DE OBRA | Manutenção da placa | 6 | 6 | M2 | 4.27 | 4.27 | 20.09% | 5.13 | 30.78
8. | Quadra Poliesportiva 2 | [10 empty] | 250908.09
8.1 | 02.10.060 | CDHU | Locação de vias, calçadas, tanques e lagoas | Área = 20,00 m x 31,10 m | 622 | 622 | M2 | 1.88 | 1.88 | 20.09% | 2.26 | 1405.72
8.2 | 16.04.016. | FDE | QUADRA DE ESPORTES-PISO DE CONCRETO ARMADO-FUND. DIRETA | O serviço contempla o concreto com fck com 25 MPa, armadura em tela soldada Q-138, base em BGS, cura química ou umida, além da pintura das linhas demarcatórias da superfície. Seguir o caderno S12.18 da FDE. Apresentar Nota Fiscal do Concreto e da Armadura em Tela. A pintura deve seguir o projeto, e as orientações do Caderno QE-48 da FDE. | 622 | 622 | M2 | 133.38 | 133.38 | 20.09% | 160.18 | 99631.96
8.3 | 06.03.074. | FDE | QE-42 POSTE PARA REDE DE VOLEIBOL (FUNDACAO DIRETA) | Conforme projeto, seguir a Ficha QE-42 da FDE. | 1 | 1 | PR | 1804.49 | 1804.49 | 20.09% | 2167.01 | 2167.01
8.4 | 16.04.025. | FDE | QE-37 TABELA DE BASQUETE INCLUSIVE GALVANIZAÇÃO A FOGO E PINTURA ESMALTE FUNDACAO BROCA Ø 25 CM | Conforme projeto, seguir a Ficha QE-37 da FDE. | 2 | 2 | UN | 7091.9 | 7091.9 | 20.09% | 8516.66 | 17033.32
8.5 | 06.03.077. | FDE | QE-45 TRAVE DE FUTEBOL DE SALAO (FUNDACAO DIRETA) | Conforme projeto, seguir a Ficha QE-45 da FDE. | 2 | 2 | UN | 1933.61 | 1933.61 | 20.09% | 2322.07 | 4644.14
8.6 | 02.10.050 | CDHU | Locação para muros, cercas e alambrados | Perímetro = 31,10 m x 2 Lados + 20,00 m x 2 Lados | 102.2 | 102.2 | M | 1.5 | 1.5 | 20.09% | 1.8 | 183.96
8.7 | 102362 | SINAPI | ALAMBRADO PARA QUADRA POLIESPORTIVA, ESTRUTURADO POR TUBOS DE ACO GALVANIZADO, (MONTANTES COM DIAMETRO 2", TRAVESSAS E ESCORAS COM DIÂMETRO 1 ¼"), COM TELA DE ARAME GALVANIZADO, FIO 14 BWG E MALHA QUADRADA 5X5CM (EXCETO MURETA). AF_03/2021 | Perímetro de 101,00 m x Altura de 5,00 m | 505 | 505 | M2 | 179.44 | 179.44 | 20.09% | 215.49 | 108822.45
8.8 | R.03.000.027502 | CDHU-I | Tela em polietileno (nylon), malha 10x10cm - fio com espessura de 2 mm, instalada | Tela de nylon para o fechamento superior da quadra | 622 | 622 | M2 | 13.23 | 13.23 | 20.09% | 15.89 | 9883.58
8.9 | 24.02.930 | CDHU | Portão de 2 folhas tubular, com tela em aço galvanizado de 2´ e fio 10, completo | 1 Portão de 1,20 m de Comprimento x 2,00 m de altura, composto por 2 folhas de 0,60 m cada | 2.4 | 2.4 | M2 | 1506.37 | 1506.37 | 20.09% | 1809 | 4341.6
8.10 | 33.11.050 | CDHU | Esmalte à base água em superfície metálica, inclusive preparo | Acrescido a área de projeção em 15% | 2.76 | 2.76 | M2 | 51.9 | 51.9 | 20.09% | 62.33 | 172.03
8.11 | CP20 | COMPOSIÇÃO | Ensaio de Laboratório - Slump Test e Resistência Característica à Compressão + ART | Slump Test (Conforme NBR 16889) + Resistência Característica à Compressão (Conforme NBR 5738, NBR 5739, NBR 7680-1 e NBR 12655) | 1 | 1 | Conjunto | 2158 | 2158 | 20.09% | 2591.54 | 2591.54
8.12 | 16.06.077. | FDE | MANUTENÇÃO MENSAL DE PLACAS DE OBRA | Manutenção da placa | 6 | 6 | M2 | 4.27 | 4.27 | 20.09% | 5.13 | 30.78
9. | Beach Tênis (Três Quadras de Areia) | [10 empty] | 319654.65
9.1 | 02.10.060 | CDHU | Locação de vias, calçadas, tanques e lagoas | 11,10 m x 20,00 m x 3 Unidades | 666 | 666 | M2 | 1.88 | 1.88 | 20.09% | 2.26 | 1505.16
9.2 | 07.01.020 | CDHU | Escavação e carga mecanizada em solo de 1ª categoria, em campo aberto | 1. Área Escavada: 222 m²; 2. Altura de Brita: 0,40 m; 3. Vezes 3 unidades; | 266.4 | 266.4 | M3 | 16.79 | 16.79 | 20.09% | 20.16 | 5370.62
9.3 | 05.10.025 | CDHU | Transporte de solo de 1ª e 2ª categoria por caminhão para distâncias superiores ao 15° km até o 20° km | Idem volume de escavação x empolamento de 1,30 x 3 unidades | 1038.96 | 1038.96 | M3 | 39.06 | 39.06 | 20.09% | 46.91 | 48737.61
9.4 | 46.13.020 | CDHU | Tubo em polietileno de alta densidade corrugado perfurado, DN= 4´, inclusive conexões | Conforme projeto de drenagem das quadras | 179.19 | 179.19 | M | 12.77 | 12.77 | 20.09% | 15.34 | 2748.77
9.5 | 46.13.026 | CDHU | Tubo em polietileno de alta densidade corrugado perfurado, DN= 6´, inclusive conexões | Conforme projeto de drenagem das quadras | 32.75 | 32.75 | M | 25.49 | 25.49 | 20.09% | 30.61 | 1002.48
9.6 | 16.08.026. | FDE | CI-02 CAIXA DE INSPEÇÃO 80X80CM PARA ESGOTO | Conforme projeto de drenagem das quadras | 1 | 1 | UN | 1354.07 | 1354.07 | 20.09% | 1626.1 | 1626.1
9.7 | 08.05.180 | CDHU | Manta geotêxtil com resistência à tração longitudinal de 10kN/m e transversal de 9kN/m | Envelopar os tubos. 1) Tubo 4": Extensão x Comprimento Seção Transversal; 2) Tubo 6": Extensão x Comprimento da Seção Transversal | 71.7273 | 71.73 | M2 | 21.96 | 21.96 | 20.09% | 26.37 | 1891.52
9.8 | 06.02.020 | CDHU | Escavação manual em solo de 1ª e 2ª categoria em vala ou cava até 1,5 m | Execução do dreno em brita. Considerada a extensão total de tubos, largura de 0,40 m x altura de 0,40 m | 33.9104 | 33.91 | M3 | 68.13 | 68.13 | 20.09% | 81.82 | 2774.52
9.9 | 05.10.010 | CDHU | Carregamento mecanizado de solo de 1ª e 2ª categoria | Volume escavado x empolamento de 1,30 | 44.0835 | 44.08 | M3 | 6.44 | 6.44 | 20.09% | 7.73 | 340.74
9.10 | 05.10.025 | CDHU | Transporte de solo de 1ª e 2ª categoria por caminhão para distâncias superiores ao 15° km até o 20° km | Idem volume carregado | 44.0835 | 44.08 | M3 | 39.06 | 39.06 | 20.09% | 46.91 | 2067.79
9.11 | 08.05.100 | CDHU | Dreno com pedra britada | Considerada a extensão total de tubos, largura de 0,40 m x altura de 0,40 m | 33.9104 | 33.91 | M3 | 175.91 | 175.91 | 20.09% | 211.25 | 7163.49
9.12 | 08.05.220 | CDHU | Manta geotêxtil com resistência à tração longitudinal de 31kN/m e transversal de 27kN/m | Olhando em planta, acompanha a extensão das tubulações, fica entre o dreno de brita e o colchão de areia. Extensão dos Tubos x Largura de 0,40 m | 84.776 | 84.78 | M2 | 33.69 | 33.69 | 20.09% | 40.46 | 3430.2
9.13 | 11.18.180 | CDHU | Colchão de areia | Projeção de 222 m² x 3 unidades x altura de 0,30 m | 199.8 | 199.8 | M3 | 213.7 | 213.7 | 20.09% | 256.63 | 51274.67
9.14 | 35.01.170 | CDHU | Poste oficial completo com rede para voleibol | Uma unidade por quadra de areia | 3 | 3 | CJ | 1932.38 | 1932.38 | 20.09% | 2320.6 | 6961.8
9.15 | 02.10.050 | CDHU | Locação para muros, cercas e alambrados | Perímetro total dos campos (11,10 m x 6 lados + 20,00 m x 4 Lados) | 146.6 | 146.6 | M | 1.5 | 1.5 | 20.09% | 1.8 | 263.88
9.16 | 14.10.111 | CDHU | Alvenaria de bloco de concreto de vedação de 14 cm - classe C | Altura de duas fiadas (0,40 m) x Perímetro total dos campos (11,10 m x 6 lados + 20,00 m x 4 Lados) | 58.64 | 58.64 | M2 | 98.29 | 98.29 | 20.09% | 118.04 | 6921.87
9.17 | 17.02.020 | CDHU | Chapisco | Perímetro da Seção Transversal 0,94 m x Perímetro da Alvenaria | 137.804 | 137.8 | M2 | 7.64 | 7.64 | 20.09% | 9.17 | 1263.63
9.18 | 17.02.140 | CDHU | Emboço desempenado com espuma de poliéster | Idem chapisco | 137.804 | 137.8 | M2 | 30.1 | 30.1 | 20.09% | 36.15 | 4981.47
9.19 | 33.10.041 | CDHU | Esmalte à base de água em massa, inclusive preparo | Idem chapisco | 137.804 | 137.8 | M2 | 38.3 | 38.3 | 20.09% | 45.99 | 6337.42
9.20 | 102362 | SINAPI | ALAMBRADO PARA QUADRA POLIESPORTIVA, ESTRUTURADO POR TUBOS DE ACO GALVANIZADO, (MONTANTES COM DIAMETRO 2", TRAVESSAS E ESCORAS COM DIÂMETRO 1 ¼"), COM TELA DE ARAME GALVANIZADO, FIO 14 BWG E MALHA QUADRADA 5X5CM (EXCETO MURETA). AF_03/2021 | Altura de 4,60 m x Perímetro de 146,60 m (A altura total será 5,00 m, pois há 0,40 m de mureta). | 674.36 | 674.36 | M2 | 179.44 | 179.44 | 20.09% | 215.49 | 145317.84
9.21 | R.03.000.027502 | CDHU-I | Tela em polietileno (nylon), malha 10x10cm - fio com espessura de 2 mm, instalada | Tela de nylon para o fechamento superior da quadra | 660.02 | 660.02 | M2 | 13.23 | 13.23 | 20.09% | 15.89 | 10487.72
9.22 | 24.02.100 | CDHU | Portão tubular em tela de aço galvanizado até 2,50 m de altura, completo | 3 Portões, um por quadra, com 2,00 m de altura, por 0,90 m de abertura | 5.4 | 5.4 | M2 | 1043.58 | 1043.58 | 20.09% | 1253.24 | 6767.5
9.23 | 33.11.050 | CDHU | Esmalte à base água em superfície metálica, inclusive preparo | Acrescido a área de projeção em 15% | 6.21 | 6.21 | M2 | 51.9 | 51.9 | 20.09% | 62.33 | 387.07
9.24 | 16.06.077. | FDE | MANUTENÇÃO MENSAL DE PLACAS DE OBRA | Manutenção da placa | 6 | 6 | M2 | 4.27 | 4.27 | 20.09% | 5.13 | 30.78
10. | Drenagem | [10 empty] | 230193.31
10.1 | CP06 | COMPOSIÇÃO | Caixa de inspeção embutida no asfalto, 80x80x110 cm, tampa em grelha de ferro fundida com duas demãos de epóxi, remoção do solo escavado incluso | Conforme planta de drenagem | 6 | 6 | Conjunto | 2031.22 | 2031.22 | 20.09% | 2439.29 | 14635.74
10.2 | 16.08.026. | FDE | CI-02 CAIXA DE INSPEÇÃO 80X80CM PARA ESGOTO | Conforme planta de drenagem | 14 | 14 | UN | 1354.07 | 1354.07 | 20.09% | 1626.1 | 22765.4
10.3 | 02.10.040 | CDHU | Locação de rede de canalização | Conforme planta de drenagem | 733.85 | 733.85 | M | 1.5 | 1.5 | 20.09% | 1.8 | 1320.93
10.4 | 46.03.060 | CDHU | Tubo de PVC rígido PxB com virola e anel de borracha, linha esgoto série reforçada ´R´. DN= 150 mm, inclusive conexões | Conforme planta de drenagem | 414.11 | 414.11 | M | 167.65 | 167.65 | 20.09% | 201.33 | 83372.77
10.5 | 16.05.031. | FDE | CA-21 CANALETA DE AGUAS PLUVIAIS EM CONCRETO (20CM) | Conforme planta de drenagem | 319.74 | 319.74 | M | 178.61 | 178.61 | 20.09% | 214.49 | 68581.03
10.6 | 16.05.046. | FDE | TC-09 TAMPA DE CONCRETO PRE-MOLDADA PERF. P/ CANALETA L=20CM | Conforme planta de drenagem | 319.74 | 319.74 | M | 94.15 | 94.15 | 20.09% | 113.06 | 36149.8
10.7 | 05.10.010 | CDHU | Carregamento mecanizado de solo de 1ª e 2ª categoria | Remoção de solo escavado - Considerado empolamento de 30% | 61.0703 | 61.07 | M3 | 6.44 | 6.44 | 20.09% | 7.73 | 472.07
10.8 | 05.10.025 | CDHU | Transporte de solo de 1ª e 2ª categoria por caminhão para distâncias superiores ao 15° km até o 20° km | Remoção de solo escavado - Considerado empolamento de 30% | 61.0703 | 61.07 | M3 | 39.06 | 39.06 | 20.09% | 46.91 | 2864.79
10.9 | 16.06.077. | FDE | MANUTENÇÃO MENSAL DE PLACAS DE OBRA | Manutenção da placa | 6 | 6 | M2 | 4.27 | 4.27 | 20.09% | 5.13 | 30.78
11. | Pavimentação e Retiradas Complementares | [10 empty] | 621695.82
11.1 | 03.01.250 | CDHU | Demolição mecanizada de pavimento ou piso em concreto, inclusive fragmentação e acomodação do material | Demolição do pavimento entre o Kartódromo e o campo existente | 1773.88 | 1773.88 | M2 | 31.86 | 31.86 | 20.09% | 38.26 | 67868.65
11.2 | 05.08.220 | CDHU | Carregamento mecanizado de entulho fragmentado, com caminhão à disposição dentro da obra, até o raio de 1 km | Área de asfalto demolida x Espessura de 0,03 m x Empolamento de 100% | 106.4328 | 106.43 | M3 | 18.17 | 18.17 | 20.09% | 21.82 | 2322.3
11.3 | 05.08.060 | CDHU | Transporte de entulho, para distâncias superiores ao 3° km até o 5° km | Volume carregado para uma distância de 4,90 km até a Secretaria de Mobilidade Urbana. | 106.4328 | 106.43 | M3 | 21.58 | 21.58 | 20.09% | 25.92 | 2758.67
11.4 | 97625 | SINAPI | DEMOLIÇÃO DE ALVENARIA PARA QUALQUER TIPO DE BLOCO, DE FORMA MECANIZADA, SEM REAPROVEITAMENTO. AF_09/2023 | Demolição da mureta executada entre o estacionamento existente e o Kartódromo (2 fiadas) - Extensão média de 122,24 m x Largura de 0,09 m x 0,40 m x Empolamento de 100% | 4.4006 | 4.4 | M3 | 53.86 | 53.86 | 20.09% | 64.68 | 284.59
11.5 | 05.08.220 | CDHU | Carregamento mecanizado de entulho fragmentado, com caminhão à disposição dentro da obra, até o raio de 1 km | Volume de muretas demolidos x empolamento de 100% | 8.8013 | 8.8 | M3 | 18.17 | 18.17 | 20.09% | 21.82 | 192.02
11.6 | 05.08.120 | CDHU | Transporte de entulho, para distâncias superiores ao 15° km até o 20° km | Idem volume de mureta carregado | 8.8013 | 8.8 | M3 | 57.14 | 57.14 | 20.09% | 68.62 | 603.86
11.7 | CP08 | COMPOSIÇÃO | Retirada manual de bancos e mesas em concreto pré-moldado, com reaproveitamento | 1) Bancos de 1,50 m: 13 unidades x 1,50 m x 0,45 m x 0,45 m; 2) Banquinhos: 16 unidades x cubo de lado 0,30 m; 3) Mesinhas: 4 unidades x cubo de lado 0,25 m; | 4.4433 | 4.44 | M3 | 454.2 | 454.2 | 20.09% | 545.45 | 2421.8
11.8 | 05.08.220 | CDHU | Carregamento mecanizado de entulho fragmentado, com caminhão à disposição dentro da obra, até o raio de 1 km | Volume de bancos e mesas de concreto retirado x empolamento de 100% | 8.8865 | 8.89 | M3 | 18.17 | 18.17 | 20.09% | 21.82 | 193.98
11.9 | 05.08.060 | CDHU | Transporte de entulho, para distâncias superiores ao 3° km até o 5° km | Transportar até a Secretaria de Mobilidade Urbana | 8.8865 | 8.89 | M3 | 21.58 | 21.58 | 20.09% | 25.92 | 230.43
11.10 | 02.10.060 | CDHU | Locação de vias, calçadas, tanques e lagoas | Locação do novo asfalto | 2971.83 | 2971.83 | M2 | 1.88 | 1.88 | 20.09% | 2.26 | 6716.34
11.11 | 54.01.400 | CDHU | Abertura de caixa até 25 cm, inclui escavação, compactação, transporte e preparo do sub-leito | Idem área locada | 2971.83 | 2971.83 | M2 | 25.52 | 25.52 | 20.09% | 30.65 | 91086.59
11.12 | 05.10.024 | CDHU | Transporte de solo de 1ª e 2ª categoria por caminhão para distâncias superiores ao 10° km até o 15° km | Distância complementar ao serviço 54.01.400 da CDHU. Altura de 0,10 m x Área Locada | 297.183 | 297.18 | M3 | 29.32 | 29.32 | 20.09% | 35.21 | 10463.71
11.13 | 88321 | SINAPI | TÉCNICO DE LABORATÓRIO COM ENCARGOS COMPLEMENTARES | Considerada duas semanas de trabalho de técnico de laboratório para o acompanhamento da execução da base e do asfalto em si | 80 | 80 | H | 63.71 | 63.71 | 20.09% | 76.51 | 6120.8
11.14 | CP19 | COMPOSIÇÃO | Ensaio de Laboratório de Geotecnia - Compactação e Umidade Natural - 6 Pontos + ART | Seis conjuntos para a base da pavimentação. | 1 | 1 | Conjunto | 3491.74 | 3491.74 | 20.09% | 4193.23 | 4193.23
11.15 | 54.01.210 | CDHU | Base de brita graduada | Área Locada x Espessura de 0,10 m | 297.183 | 297.18 | M3 | 271.34 | 271.34 | 20.09% | 325.85 | 96836.1
11.16 | 54.03.240 | CDHU | Imprimação betuminosa impermeabilizante | Totalidade da área locada | 2971.83 | 2971.83 | M2 | 13.7 | 13.7 | 20.09% | 16.45 | 48886.6
11.17 | 54.03.230 | CDHU | Imprimação betuminosa ligante | Totalidade da área locada | 2971.83 | 2971.83 | M2 | 6.67 | 6.67 | 20.09% | 8.01 | 23804.36
11.18 | 54.03.210 | CDHU | Camada de rolamento em concreto betuminoso usinado quente - CBUQ | Espessura finalizada (com compactação) de 4,00 cm | 118.8732 | 118.87 | M3 | 1583.39 | 1583.39 | 20.09% | 1901.49 | 226030.12
11.19 | 70.02.010 | CDHU | Sinalização horizontal com tinta vinílica ou acrílica | Pintura de toda a sinalização horizontal, conforme projeto: A) Faixa de Pedestres; B) "PARE"; C) Linhas demarcatórias com 0,10 m de largura; | 148.81 | 148.81 | M2 | 37.42 | 37.42 | 20.09% | 44.94 | 6687.52
11.20 | 70.03.001 | CDHU | Placa para sinalização viária em chapa de aço, totalmente refletiva com película IA/IA - área até 2,0 m² | A) Placas com diâmetro 0,50 m: - PARE: 1 unidade; B) Placas 70 x 50 cm; - PCD: 2 unidades; - Idoso: 3 unidades; - Veículo Oficial: 1 Unidade; - Motos: 1 Unidade; | 2.6463 | 2.65 | M2 | 1643.4 | 1643.4 | 20.09% | 1973.56 | 5229.93
11.21 | C-002 | COTAÇÃO | Poste para placa de sinalização vertical - tubo de 2" - altura de 3,00 m | Para as dez placas | 10 | 10 | Unitário | 169.9 | 169.9 | 13.84% | 193.41 | 1934.1
11.22 | 30.06.100 | CDHU | Sinalização com pictograma para vaga de estacionamento | 2 PCD + 3 Idoso | 5 | 5 | UN | 244.72 | 244.72 | 20.09% | 293.88 | 1469.4
11.23 | 70.06.001 | CDHU | Segregador (bate-roda) refletivo - resina | Um por vaga | 59 | 59 | UN | 116.66 | 116.66 | 20.09% | 140.1 | 8265.9
11.24 | 5213837 | SICRO/SP | Cilindro flexível delimitador de tráfego com duas faixas refletivas e chumbador - D = 20 cm e H = 80 cm | Conforme projeto | 10 | 10 | un | 178.96 | 178.96 | 20.09% | 214.91 | 2149.1
11.25 | CP21 | COMPOSIÇÃO | Ensaio de Pavimentação - Dosagem Marshall, Granulometria, Teor de Asfalto, Estabilidade, Fluência e Espessura da Camada Finalizada (Compactada) - 6 Pontos na Presença da Fiscalização + ART | A medição do asfalto será recusada sem a apresentação dos ensaios aqui contratados. | 1 | 1 | Conjunto | 4092.71 | 4092.71 | 20.09% | 4914.94 | 4914.94
11.26 | 16.06.077. | FDE | MANUTENÇÃO MENSAL DE PLACAS DE OBRA | Manutenção da placa | 6 | 6 | M2 | 4.27 | 4.27 | 20.09% | 5.13 | 30.78
12. | Ampliação do Vestiário (Feminino + Acessível) | [10 empty] | 220603.49
SERVIÇOS PRELIMINARES
12.1 | 02.09.030 | CDHU | Limpeza manual do terreno, inclusive troncos até 5 cm de diâmetro, com caminhão à disposição dentro da obra, até o raio de 1 km | Conforme aferido em planta | 46.1 | 46.1 | M2 | 8.53 | 8.53 | 20.34% | 10.27 | 473.45
12.2 | 06.14.020 | CDHU | Carga manual de solo | Remoção de 15 cm de camada vegetal + empolamento de 30% | 8.9895 | 8.99 | M3 | 13.63 | 13.63 | 20.34% | 16.4 | 147.44
12.3 | 05.10.025 | CDHU | Transporte de solo de 1ª e 2ª categoria por caminhão para distâncias superiores ao 15° km até o 20° km | Idem volume carregado | 8.9895 | 8.99 | M3 | 39.06 | 39.06 | 20.34% | 47 | 422.53
LOCAÇÃO DA OBRA
12.4 | 02.10.020 | CDHU | Locação de obra de edificação | Idem área limpa | 46.1 | 46.1 | M2 | 18.46 | 18.46 | 20.34% | 22.21 | 1023.88
BROCAS
12.5 | 12.01.041 | CDHU | Broca em concreto armado diâmetro de 25 cm - completa | 11 brocas com diâmetro de 25 cm com 3,00 metros de profundidade cada | 33 | 33 | M | 85.63 | 85.63 | 20.34% | 103.05 | 3400.65
12.6 | 06.14.020 | CDHU | Carga manual de solo | 30 metros de broca x área para um diâmetro de 25 cm x empolamento de 30% | 2.1058 | 2.11 | M3 | 13.63 | 13.63 | 20.34% | 16.4 | 34.6
12.7 | 05.10.025 | CDHU | Transporte de solo de 1ª e 2ª categoria por caminhão para distâncias superiores ao 15° km até o 20° km | Idem volume carregado | 2.1058 | 2.11 | M3 | 39.06 | 39.06 | 20.34% | 47 | 99.17
VIGAS BALDRAME
12.8 | 06.01.040 | CDHU | Escavação manual em solo brejoso em campo aberto | → Largura da Vala 0,50 m → Altura da Viga 0,30 m; → Extens. Baldrame 45,78 m | 6.867 | 6.87 | M3 | 70.86 | 70.86 | 20.34% | 85.27 | 585.8
12.9 | 11.18.040 | CDHU | Lastro de pedra britada | Extensão Baldrame 45,78 m x Largura 0,15 m x Espessura 0,05 m | 0.34335 | 0.34 | M3 | 214.95 | 214.95 | 20.34% | 258.67 | 87.95
12.10 | 96536 | SINAPI | FABRICAÇÃO, MONTAGEM E DESMONTAGEM DE FÔRMA PARA VIGA BALDRAME, EM MADEIRA SERRADA, E=25 MM, 4 UTILIZAÇÕES. AF_01/2024 | → Extens. Baldrames 45,78 m → Altura Viga 0,30 m; → 2 Faces | 27.468 | 27.47 | M2 | 79.47 | 79.47 | 20.34% | 95.63 | 2626.96
12.11 | 10.01.040 | CDHU | Armadura em barra de aço CA-50 (A ou B) fyk = 500 MPa | Utilizado Vergalhão de 3/8" (10 mm): → 4 Barras x Extensão Vigas x Área da Barra x 7850 kg/m³; | 112.9004 | 112.9 | KG | 10.71 | 10.71 | 20.34% | 12.89 | 1455.28
12.12 | 10.01.060 | CDHU | Armadura em barra de aço CA-60 (A ou B) fyk = 600 MPa | Estribos de 3/16" (5 mm) → 1 Estribo a cada 0,10 m que para 45,78 m de baldrame fornece 458 estribos; → Cada estribo possui extensão de 0,88 m (0,78 m do estribo + gancho de 0,10 m); → Qtd Estribos x Área Aço x 7850 kg/m³; | 70.5936 | 70.59 | KG | 11.02 | 11.02 | 20.34% | 13.26 | 936.02
12.13 | 11.01.130 | CDHU | Concreto usinado, fck = 25 MPa | Altura 0,30 m x Largura 0,15 m x Extensão 45,78 m | 2.0601 | 2.06 | M3 | 508.73 | 508.73 | 20.34% | 612.21 | 1261.15
12.14 | 11.16.040 | CDHU | Lançamento e adensamento de concreto ou massa em fundação | Idem volume concreto | 2.0601 | 2.06 | M3 | 191.54 | 191.54 | 20.34% | 230.5 | 474.83
12.15 | 06.11.040 | CDHU | Reaterro manual apiloado sem controle de compactação | Volume Escavado - Volume Concreto | 4.8069 | 4.81 | M3 | 21.19 | 21.19 | 20.34% | 25.5 | 122.66
12.16 | 06.14.020 | CDHU | Carga manual de solo | Em solo, será removido o volume de concreto x Empolamento de 1,3 | 2.6781 | 2.68 | M3 | 13.63 | 13.63 | 20.34% | 16.4 | 43.95
12.17 | 05.10.025 | CDHU | Transporte de solo de 1ª e 2ª categoria por caminhão para distâncias superiores ao 15° km até o 20° km | Idem volume carregado | 2.6781 | 2.68 | M3 | 39.06 | 39.06 | 20.34% | 47 | 125.96
12.18 | 32.16.010 | CDHU | Impermeabilização em pintura de asfalto oxidado com solventes orgânicos, sobre massa | Extesão Viga 45,78 m x 2 Faces x Altura 0,30 m + Extensão Viga 35,52 x Largura 0,15 m | 34.335 | 34.34 | M2 | 19.92 | 19.92 | 20.34% | 23.97 | 823.13
CONTRAPISO
12.19 | 17.01.040 | CDHU | Lastro de concreto impermeabilizado | Área de Contrapiso 46,10 m² x Espessura de 0,05 m | 2.305 | 2.31 | M3 | 781.01 | 781.01 | 20.34% | 939.87 | 2171.1
12.20 | 87768 | SINAPI | CONTRAPISO EM ARGAMASSA PRONTA, PREPARO MECÂNICO COM MISTURADOR 300 KG, APLICADO EM ÁREAS MOLHADAS SOBRE IMPERMEABILIZAÇÃO, ACABAMENTO NÃO REFORÇADO, ESPESSURA 4CM. AF_07/2021 | Área de 46,10 m², em toda a superfície que recebeu impermeabilização | 46.1 | 46.1 | M2 | 139.41 | 139.41 | 20.34% | 167.77 | 7734.2
12.21 | 17.01.020 | CDHU | Argamassa de regularização e/ou proteção | Área do Contrapiso 46,10 m² x Espessura de 0,03 m | 1.383 | 1.38 | M3 | 824.89 | 824.89 | 20.34% | 992.67 | 1369.88
SEPARAÇÃO DAS ESTRUTURAS
12.22 | 32.07.090 | CDHU | Junta de dilatação ou vedação com mastique de silicone, 1,0 x 0,5 cm - inclusive guia de apoio em polietileno | Entre o vestiário masculino e o feminino - 4 m em planta + 2 subidas de 3 m cada | 10 | 10 | M | 12.57 | 12.57 | 20.34% | 15.13 | 151.3
12.23 | 08.12.038. | FDE | RUFO EM CHAPA GALVANIZADA N 26 - CORTE 0,16 M | Acompanha o trecho que recebeu o mastique | 10 | 10 | M | 45.98 | 45.98 | 20.34% | 55.33 | 553.3
PILARES
12.24 | 02.03.001. | FDE | FORMA DE MADEIRA MACICA | 11 Pilares x Altura 3,26 m x Perímetro de 0,80 m (Pilar de Seção 0,15 m x 0,25 m) | 28.688 | 28.69 | M2 | 95.15 | 95.15 | 20.34% | 114.5 | 3285.01
12.25 | 10.01.040 | CDHU | Armadura em barra de aço CA-50 (A ou B) fyk = 500 MPa | Barras de 3/8" (10 mm). 4 Barras x 11 Pilares x 3,26 m de Altura x Área da Barra x 7850 kg/m³ | 88.4361 | 88.44 | KG | 10.71 | 10.71 | 20.34% | 12.89 | 1139.99
12.26 | 10.01.060 | CDHU | Armadura em barra de aço CA-60 (A ou B) fyk = 600 MPa | Estribos de 3/16" (5 mm) → 1 Estribo a cada 0,10 m que para 35,86 m de pilar fornece 359 estribos; → Cada estribo possui extensão de 0,78 m (0,68 m do estribo + gancho de 0,10 m); → Qtd Estribos x Área Aço x 7850 kg/m³; | 43.1607 | 43.16 | KG | 11.02 | 11.02 | 20.34% | 13.26 | 572.3
12.27 | 11.01.130 | CDHU | Concreto usinado, fck = 25 MPa | 11 Pilares x Altura 3,26 m x Largura 0,15 m x Altura 0,25 m | 1.3447 | 1.34 | M3 | 508.73 | 508.73 | 20.34% | 612.21 | 820.36
12.28 | 11.16.060 | CDHU | Lançamento e adensamento de concreto ou massa em estrutura | 11 Pilares x Altura 3,26 m x Largura 0,15 m x Altura 0,25 m | 1.3447 | 1.34 | M3 | 132.3 | 132.3 | 20.34% | 159.21 | 213.34
VIGAS
12.29 | 02.03.001. | FDE | FORMA DE MADEIRA MACICA | Viga Seção 0,40 m x 0,15 m. Extensão de 45,78 m x Altura de 0,40 m x 2 Faces + Exensão de 45,78 m x Largura de 0,15 m | 43.491 | 43.49 | M2 | 95.15 | 95.15 | 20.34% | 114.5 | 4979.61
12.30 | 10.01.040 | CDHU | Armadura em barra de aço CA-50 (A ou B) fyk = 500 MPa | Barras de 3/8" (10 mm). 4 Barras x Extensão Vigas 45,78 m x Área da Barra x 7850 kg/m³ | 112.9004 | 112.9 | KG | 10.71 | 10.71 | 20.34% | 12.89 | 1455.28
12.31 | 10.01.060 | CDHU | Armadura em barra de aço CA-60 (A ou B) fyk = 600 MPa | Estribos de 3/16" (5 mm) → 1 Estribo a cada 0,10 m que para 45,78 m de baldrame fornece 459 estribos; → Cada estribo possui extensão de 1,08 m (0,98 m do estribo + gancho de 0,10 m); → Qtd Estribos x Área Aço x 7850 kg/m³; | 76.4075 | 76.41 | KG | 11.02 | 11.02 | 20.34% | 13.26 | 1013.2
12.32 | 11.01.130 | CDHU | Concreto usinado, fck = 25 MPa | Extensão Viga 45,78 m x Altura 0,40 m x Largura 0,15 m | 2.7468 | 2.75 | M3 | 508.73 | 508.73 | 20.34% | 612.21 | 1683.58
12.33 | 11.16.060 | CDHU | Lançamento e adensamento de concreto ou massa em estrutura | Idem volume de concreto | 2.7468 | 2.75 | M3 | 132.3 | 132.3 | 20.34% | 159.21 | 437.83
ALVENARIA E VEDAÇÕES
12.34 | 14.04.210 | CDHU | Alvenaria de bloco cerâmico de vedação de 14 cm | Considerada a extensão de baldrames 45,78 m x Altura média de 3,26 m - Subtraindo-se uma fiada do encunhamento de 45,78 m x 0,20 m | 140.0868 | 140.09 | M2 | 87.25 | 87.25 | 20.34% | 105 | 14709.45
12.35 | 93202 | SINAPI | FIXAÇÃO (ENCUNHAMENTO) DE ALVENARIA DE VEDAÇÃO COM TIJOLO MACIÇO. AF_03/2024 | Extensão total | 45.78 | 45.78 | M | 32.11 | 32.11 | 20.34% | 38.64 | 1768.94
12.36 | 14.20.010 | CDHU | Vergas, contravergas e pilaretes de concreto armado | Considerada o vão de portas e janelas + 0,40 m. A) Portas: 0,90 + 0,80 + 0,80 B) Janelas: 8x1,00 m C) Largura será de 0,14 m D) Altura de 0,20 m | 0.5068 | 0.51 | M3 | 1916.13 | 1916.13 | 20.34% | 2305.87 | 1175.99
LAJE
12.37 | 13.01.150 | CDHU | Laje pré-fabricada mista vigota treliçada/lajota cerâmica - LT 16 (12+4) e capa com concreto de 25 MPa | Área Total | 46.1 | 46.1 | M2 | 169.91 | 169.91 | 20.34% | 204.47 | 9426.07
12.38 | 10.02.020 | CDHU | Armadura em tela soldada de aço | Armadura Q196, em toda a área - Armadura de Distribuição: 3,11 kg/m² x 46,10 m² | 143.371 | 143.37 | KG | 10.43 | 10.43 | 20.34% | 12.55 | 1799.29
12.39 | 17.01.020 | CDHU | Argamassa de regularização e/ou proteção | Área da Laje x Espessura de 3,00 cm | 1.383 | 1.38 | M3 | 824.89 | 824.89 | 20.34% | 992.67 | 1369.88
IMPERMEABILIZAÇÃO DA LAJE DO VESTIÁRIO
12.40 | 32.15.030 | CDHU | Impermeabilização em manta asfáltica com armadura, tipo III-B, espessura de 3 mm | Área de laje majorada por 5% | 48.405 | 48.41 | M2 | 88.03 | 88.03 | 20.34% | 105.94 | 5128.56
ESQUADRIAS
12.41 | 94559 | SINAPI | JANELA DE AÇO TIPO BASCULANTE, PARA VIDROS (VIDROS NÃO INCLUSOS), BATENTE/ REQUADRO INCLUSO (6,5 A 14 CM), DIMENSÕES 60X60 CM, COM COM PINTURA ANTICORROSIVA, SEM ACABAMENTO, COM FERRAGENS, FIXAÇÃO COM ARGAMASSA, EXCLUSIVE CONTRAMARCO - FORNECIMENTO E INSTALAÇÃO. AF_11/2024 | 8 Unidades x 1,00 m x 0,80 m | 6.4 | 6.4 | M2 | 786.52 | 786.52 | 20.34% | 946.5 | 6057.6
12.42 | 26.01.230 | CDHU | Vidro fantasia de 3/4 mm | Idem janelas | 6.4 | 6.4 | M2 | 238.91 | 238.91 | 20.34% | 287.5 | 1840
12.43 | 24.02.070 | CDHU | Porta de ferro de abrir tipo veneziana, linha comercial | 2x Portas de 0,70 x 2,10 m + 1x Porta de 0,90 x 2,10 m | 3.36 | 3.36 | M2 | 429.9 | 429.9 | 20.34% | 517.34 | 1738.26
12.44 | 90831 | SINAPI | FECHADURA DE EMBUTIR PARA PORTA DE BANHEIRO, COMPLETA, ACABAMENTO PADRÃO MÉDIO, INCLUSO EXECUÇÃO DE FURO - FORNECIMENTO E INSTALAÇÃO. AF_12/2019 | Um para cada porta | 3 | 3 | UN | 183.11 | 183.11 | 20.34% | 220.35 | 661.05
12.45 | 33.11.050 | CDHU | Esmalte à base água em superfície metálica, inclusive preparo | Pintura das portas e janelas: A) Para as portas: área da porta x 2,50, conforme critério da CDHU; B) Janelas: área da janela +15% | 15.76 | 15.76 | M2 | 51.9 | 51.9 | 20.34% | 62.46 | 984.37
12.46 | 19.03.260 | CDHU | Revestimento em pedra ardósia selecionada | Peitoril e soleiras: 10,30 m x largura de 0,20 m | 2.06 | 2.06 | M2 | 94.17 | 94.17 | 20.34% | 113.32 | 233.44
PISO INTERNO
12.47 | 18.06.142 | CDHU | Placa cerâmica esmaltada antiderrapante PEI-5 para área interna com saída para o exterior, grupo de absorção BIIa, resistência química A, assentado com argamassa colante industrializada | Vestiário Feminino (32,58 m²) + PCD (6,97 m²) | 39.55 | 39.55 | M2 | 129.59 | 129.59 | 20.34% | 155.95 | 6167.82
12.48 | 18.06.430 | CDHU | Rejuntamento em placas cerâmicas com argamassa industrializada para rejunte, juntas acima de 5 até 10 mm | Idem área de piso | 39.55 | 39.55 | M2 | 18.71 | 18.71 | 20.34% | 22.52 | 890.67
12.49 | 18.06.103 | CDHU | Rodapé em placa cerâmica esmaltada PEI-5 para área interna, grupo de absorção BIIb, resistência química B, assentado com argamassa colante industrializada | Ambos os vestiários | 51.11 | 51.11 | M | 6.9 | 6.9 | 20.34% | 8.3 | 424.21
12.50 | 18.06.530 | CDHU | Rejuntamento de rodapé em placas cerâmicas com argamassa industrializada para rejunte, altura até 10 cm, juntas acima de 5 até 10 mm | Idem extensão de rodapés | 51.11 | 51.11 | M | 2.01 | 2.01 | 20.34% | 2.42 | 123.69
REVESTIMENTO DAS PAREDES INTERNAS
12.51 | 17.02.020 | CDHU | Chapisco | Perímetro médio de 51,11 m x Altura média de 3,26 m | 166.6186 | 166.62 | M2 | 7.64 | 7.64 | 20.34% | 9.19 | 1531.24
12.52 | 17.02.140 | CDHU | Emboço desempenado com espuma de poliéster | Idem Chapisco | 166.6186 | 166.62 | M2 | 30.1 | 30.1 | 20.34% | 36.22 | 6034.98
12.53 | 33.10.041 | CDHU | Esmalte à base de água em massa, inclusive preparo | Idem Chapisco | 166.6186 | 166.62 | M2 | 38.3 | 38.3 | 20.34% | 46.09 | 7679.52
REVESTIMENTO DAS PAREDES EXTERNAS
12.54 | 17.02.020 | CDHU | Chapisco | Perímetro Externo 30,30 m x Altura Média de 3,26 m | 98.778 | 98.78 | M2 | 7.64 | 7.64 | 20.34% | 9.19 | 907.79
12.55 | 17.02.140 | CDHU | Emboço desempenado com espuma de poliéster | Idem chapisco | 98.778 | 98.78 | M2 | 30.1 | 30.1 | 20.34% | 36.22 | 3577.81
12.56 | 33.10.041 | CDHU | Esmalte à base de água em massa, inclusive preparo | Idem chapisco | 98.778 | 98.78 | M2 | 38.3 | 38.3 | 20.34% | 46.09 | 4552.77
REVESTIMENTO DO TETO
12.57 | 17.02.020 | CDHU | Chapisco | Idem área de laje interna | 46.1 | 46.1 | M2 | 7.64 | 7.64 | 20.34% | 9.19 | 423.66
12.58 | 17.02.140 | CDHU | Emboço desempenado com espuma de poliéster | Idem chapisco | 46.1 | 46.1 | M2 | 30.1 | 30.1 | 20.34% | 36.22 | 1669.74
12.59 | 33.10.041 | CDHU | Esmalte à base de água em massa, inclusive preparo | Idem chapisco | 46.1 | 46.1 | M2 | 38.3 | 38.3 | 20.34% | 46.09 | 2124.75
ÁGUA FRIA
12.60 | CP04 | COMPOSIÇÃO | Interligação em rede de água fria | Interligar no reservatório da edificação existente. | 1 | 1 | Conjunto | 1664.89 | 1664.89 | 20.34% | 2003.53 | 2003.53
12.61 | 46.01.020 | CDHU | Tubo de PVC rígido soldável marrom, DN= 25 mm, (3/4´), inclusive conexões | Prumada lavatórios e chuveiro apenas, considerado 2,50 m por ponto. | 20 | 20 | M | 33.86 | 33.86 | 20.34% | 40.75 | 815
12.62 | 46.01.040 | CDHU | Tubo de PVC rígido soldável marrom, DN= 40 mm, (1 1/4´), inclusive conexões | Trechos horizontais e prumadas das bacias sanitárias A) Trecho Horizontal = 22,97 m B) Prumadas = 2 un. x 3 m | 28.97 | 28.97 | M | 50.63 | 50.63 | 20.34% | 60.93 | 1765.14
METAIS, LOUÇAS, EQUIPAMENTOS E ACESSÓRIOS
12.63 | 43.02.080 | CDHU | Chuveiro elétrico de 6.500W / 220V com resistência blindada | Conforme projeo | 4 | 4 | UN | 422.05 | 422.05 | 20.34% | 507.89 | 2031.56
12.64 | 47.01.130 | CDHU | Registro de pressão em latão fundido sem acabamento, DN= 3/4´ | Uma por chuveiro | 4 | 4 | UN | 108.22 | 108.22 | 20.34% | 130.23 | 520.92
12.65 | 44.01.100 | CDHU | Lavatório de louça sem coluna | Uma unidade no feminino e outra no PCD | 2 | 2 | UN | 188.23 | 188.23 | 20.34% | 226.52 | 453.04
12.66 | 44.03.645 | CDHU | Torneira de mesa automática, acionamento hidromecânico, em latão cromado, DN= 1/2´ou 3/4´ | Idem quantidade de lavatórios | 2 | 2 | UN | 150.78 | 150.78 | 20.34% | 181.45 | 362.9
12.67 | 30.08.060 | CDHU | Bacia sifonada de louça para pessoas com mobilidade reduzida - capacidade de 6 litros | No banheiro acessível | 1 | 1 | UN | 1208.37 | 1208.37 | 20.34% | 1454.15 | 1454.15
12.68 | 44.01.072 | CDHU | Bacia sifonada de louça com tampa, com saída horizontal - 6 litros | No banheiro feminino | 1 | 1 | UN | 539.39 | 539.39 | 20.34% | 649.1 | 649.1
12.69 | 47.04.020 | CDHU | Válvula de descarga com registro próprio, duplo acionamento limitador de fluxo, DN= 1 1/4´ | Uma por bacia sanitária | 2 | 2 | UN | 434.62 | 434.62 | 20.34% | 523.02 | 1046.04
12.70 | 44.20.280 | CDHU | Tampa de plástico para bacia sanitária | Uma por bacia sanitária | 2 | 2 | UN | 41.26 | 41.26 | 20.34% | 49.65 | 99.3
12.71 | 30.08.030 | CDHU | Assento articulado para banho, em alumínio com pintura epóxi de 700 x 450 mm | No chuveiro PCD | 1 | 1 | UN | 778.86 | 778.86 | 20.34% | 937.28 | 937.28
12.72 | 44.03.090 | CDHU | Cabide cromado para banheiro | No banheiro PCD | 1 | 1 | UN | 31.84 | 31.84 | 20.34% | 38.32 | 38.32
12.73 | 44.03.130 | CDHU | Saboneteira tipo dispenser, para refil de 800 ml | Uma por lavatório | 2 | 2 | UN | 67.53 | 67.53 | 20.34% | 81.27 | 162.54
12.74 | 44.03.050 | CDHU | Dispenser papel higiênico em ABS para rolão 300 / 600 m, com visor | Uma por bacia sanitária | 2 | 2 | UN | 75.75 | 75.75 | 20.34% | 91.16 | 182.32
12.75 | 44.03.080 | CDHU | Porta-papel de louça de embutir | Um por lavatório | 2 | 2 | UN | 83.25 | 83.25 | 20.34% | 100.18 | 200.36
12.76 | 30.01.030 | CDHU | Barra de apoio reta, para pessoas com mobilidade reduzida, em tubo de aço inoxidável de 1 1/2´ x 800 mm | 3 no vaso PCD + 2 no lavatório PCD | 5 | 5 | UN | 177.61 | 177.61 | 20.34% | 213.74 | 1068.7
12.77 | 30.01.020 | CDHU | Barra de apoio reta, para pessoas com mobilidade reduzida, em tubo de aço inoxidável de 1 1/2´ x 500 mm | Na porta do banheiro PCD, lado de dentro | 1 | 1 | UN | 149.09 | 149.09 | 20.34% | 179.41 | 179.41
12.78 | 44.20.010 | CDHU | Sifão plástico sanfonado universal de 1´ | Um por lavatório | 2 | 2 | UN | 31.53 | 31.53 | 20.34% | 37.94 | 75.88
12.79 | 08.17.051. | FDE | BEBEDOURO ELETRICO COM CAPACIDADE DE 80 L | À frente do vestiário PCD | 1 | 1 | UN | 1221.3 | 1221.3 | 20.34% | 1469.71 | 1469.71
12.80 | CP22 | COMPOSIÇÃO | Ponto com Tomada para Instalação de Bebedouro | Ligação do bebedouro | 1 | 1 | Conjunto | 351.18 | 351.18 | 20.34% | 422.61 | 422.61
ESGOTO
12.81 | 98083 | SINAPI | TANQUE SÉPTICO RETANGULAR, EM ALVENARIA COM BLOCOS DE CONCRETO, DIMENSÕES INTERNAS: 1,2 X 2,4 X H=1,6 M, VOLUME ÚTIL: 3456 L (PARA 13 CONTRIBUINTES). AF_12/2020 | Uma unidade conforme indicado em projeto. | 1 | 1 | UN | 5286.51 | 5286.51 | 20.34% | 6361.79 | 6361.79
12.82 | 98089 | SINAPI | FILTRO ANAERÓBIO RETANGULAR, EM ALVENARIA COM BLOCOS DE CONCRETO, DIMENSÕES INTERNAS: 1,2 X 1,8 X H=1,67 M, VOLUME ÚTIL: 2592 L (PARA 13 CONTRIBUINTES). AF_12/2020 | Uma unidade conforme indicado em projeto. | 1 | 1 | UN | 5454.24 | 5454.24 | 20.34% | 6563.63 | 6563.63
12.83 | 102666 | SINAPI | DRENO SUBSUPERFICIAL (SEÇÃO 0,40 X 0,40 M), COM TUBO DE PEAD CORRUGADO PERFURADO, DN 100 MM, ENCHIMENTO COM BRITA, ENVOLVIDO COM MANTA GEOTÊXTIL. AF_07/2021 | Considerado solo argiloso, para um total de 5 pessoas, numa taxa de 20 m/pessoa, logo, 100 m, em quatro faixas de 20 m cada | 100 | 100 | M | 58.57 | 58.57 | 20.34% | 70.48 | 7048
12.84 | 07.02.020 | CDHU | Escavação mecanizada de valas ou cavas com profundidade de até 2 m | O item do dreno remunera a escavação 0,40 x 0,40 m, este serviço remunera a escavação complementar para seguir o projeto. Profundidade de 1,60 m x Largura de 0,80 m x Extensão de 20 m | 25.6 | 25.6 | M3 | 11.47 | 11.47 | 20.34% | 13.8 | 353.28
12.85 | 08.01.040 | CDHU | Escoramento de solo descontínuo | Extensão de 20 m x Altura de 2,00 m x 2 Faces | 80 | 80 | M2 | 60.48 | 60.48 | 20.34% | 72.78 | 5822.4
12.86 | 08.05.100 | CDHU | Dreno com pedra britada | O item do dreno remunera uma seção de brita de 0,40 x 0,40 m, sabendo que o projeto prevê uma seção de 1,00 x 0,80 m, remunera-se a diferença de área x extensão de 20 m | 12.8 | 12.8 | M3 | 175.91 | 175.91 | 20.34% | 211.69 | 2709.63
12.87 | 07.11.020 | CDHU | Reaterro compactado mecanizado de vala ou cava com compactador | Seção de Solo a ser recomposta (1,20 x 1,20 x 20,0 m) | 28.8 | 28.8 | M3 | 7.57 | 7.57 | 20.34% | 9.11 | 262.37
12.88 | 05.10.025 | CDHU | Transporte de solo de 1ª e 2ª categoria por caminhão para distâncias superiores ao 15° km até o 20° km | Volume de solo em brita x empolamento de 1,30 | 31.2 | 31.2 | M3 | 39.06 | 39.06 | 20.34% | 47 | 1466.4
12.89 | 34.02.020 | CDHU | Plantio de grama batatais em placas (praças e áreas abertas) | Superfície da área escavada (1,20 x 20,00 m) | 24 | 24 | M2 | 14.47 | 14.47 | 20.34% | 17.41 | 417.84
12.90 | CP14 | COMPOSIÇÃO | Caixa de Inspeção para Drenagem - Tipo A | No início da linha de drenagem | 1 | 1 | Conjunto | 3637.3 | 3637.3 | 20.34% | 4377.13 | 4377.13
12.91 | CP15 | COMPOSIÇÃO | Caixa de Inspeção para Drenagem - Tipo B | No início da linha de drenagem | 1 | 1 | Conjunto | 3963.87 | 3963.87 | 20.34% | 4770.12 | 4770.12
12.92 | 34.05.050 | CDHU | Cerca em tela de aço galvanizado de 2´, montantes em mourões de concreto com ponta inclinada e arame farpado | Conforme trecho indicado em planta | 16.32 | 16.32 | M | 220.39 | 220.39 | 20.34% | 265.22 | 4328.39
12.93 | 12.01.041 | CDHU | Broca em concreto armado diâmetro de 25 cm - completa | Broca para fundação dos mourões, considerado uma broca de 1,00 m de profunidade a cada 2,40 m de alambrado | 6.8 | 6.8 | M | 85.63 | 85.63 | 20.34% | 103.05 | 700.74
12.94 | 24.02.040 | CDHU | Porta/portão tipo gradil sob medida | Portão 2,00 m x 2,40 m conforme indicado em projeto | 4.8 | 4.8 | M2 | 957.52 | 957.52 | 20.34% | 1152.28 | 5530.94
12.95 | 33.11.050 | CDHU | Esmalte à base água em superfície metálica, inclusive preparo | Pintura do portão em gradil | 5.52 | 5.52 | M2 | 51.9 | 51.9 | 20.34% | 62.46 | 344.78
12.96 | 16.08.026. | FDE | CI-02 CAIXA DE INSPEÇÃO 80X80CM PARA ESGOTO | Pintura do portão em gradil | 2 | 2 | UN | 1354.07 | 1354.07 | 20.34% | 1629.49 | 3258.98
12.97 | 49.11.130 | CDHU | Canaleta com grelha em alumínio, largura de 80 mm | No chuveiro PCD, e duas extensões no vestiário feminino | 6.75 | 6.75 | M | 464.58 | 464.58 | 20.34% | 559.08 | 3773.79
12.98 | 46.02.070 | CDHU | Tubo de PVC rígido branco PxB com virola e anel de borracha, linha esgoto série normal, DN= 100 mm, inclusive conexões | Conforme planta | 15.64 | 15.64 | M | 85.06 | 85.06 | 20.34% | 102.36 | 1600.91
12.99 | 46.02.050 | CDHU | Tubo de PVC rígido branco PxB com virola e anel de borracha, linha esgoto série normal, DN= 50 mm, inclusive conexões | Conforme planta | 23.2 | 23.2 | M | 49.14 | 49.14 | 20.34% | 59.14 | 1372.05
12.100 | CP13 | COMPOSIÇÃO | Lavador de pés em alvenaria de tijolos maciços, quadrado de lado 0,60 m, altura de 1 fiada, acabamento em massa única com tinta esmalte, inclui a torneira de jardim antivandalismo e ralo seco | Lavador de pés conforme indicado em projeto | 1 | 1 | Conjunto | 788.22 | 788.22 | 20.34% | 948.54 | 948.54
12.101 | 49.01.070 | CDHU | Caixa sifonada de PVC rígido de 250 x 230 x 75 mm, com tampa cega | Conforme projeto | 2 | 2 | UN | 163.02 | 163.02 | 20.34% | 196.18 | 392.36
Instalação Elétrica - Folha ELE-1 do Projeto de Elétrica - Banheiro
12102 | 39802 | SINAPI-I | QUADRO DE DISTRIBUICAO, SEM BARRAMENTO, EM PVC, DE SOBREPOR, PARA 18 DISJUNTORES NEMA OU 24 DISJUNTORES DIN | Conforme Projeto. | 1 | 1 | UN | 171.63 | 171.63 | 20.34% | 206.54 | 206.54
12103 | 09.83.038. | FDE | BARRA DE COBRE PARA NEUTRO - 100 A | 1x para Neutro e 1x para Terra | 2 | 2 | UN | 42.13 | 42.13 | 20.34% | 50.7 | 101.4
12104 | 93653 | SINAPI | DISJUNTOR MONOPOLAR TIPO DIN, CORRENTE NOMINAL DE 10A - FORNECIMENTO E INSTALAÇÃO. AF_07/2025 | 10 A - Disjuntor do Circuito de Iluminação | 1 | 1 | UN | 11.92 | 11.92 | 20.34% | 14.34 | 14.34
12105 | 93654 | SINAPI | DISJUNTOR MONOPOLAR TIPO DIN, CORRENTE NOMINAL DE 16A - FORNECIMENTO E INSTALAÇÃO. AF_07/2025 | 16 A - Disjuntor do Circuito de Tomada | 1 | 1 | UN | 11.92 | 11.92 | 20.34% | 14.34 | 14.34
12106 | 93664 | SINAPI | DISJUNTOR BIPOLAR TIPO DIN, CORRENTE NOMINAL DE 32A - FORNECIMENTO E INSTALAÇÃO. AF_07/2025 | 32 A - Disjuntores dos Chuveiros | 4 | 4 | UN | 63.37 | 63.37 | 20.34% | 76.26 | 305.04
12107 | 37.13.660 | CDHU | Disjuntor termomagnético, tripolar 220/380 V, corrente de 60 A até 100 A | 80 A - Disjuntor Geral do Quadro | 1 | 1 | UN | 268 | 268 | 20.34% | 322.51 | 322.51
12108 | 37.17.100 | CDHU | Dispositivo diferencial residual de 80 A x 30 mA - 4 polos | DR Geral | 1 | 1 | UN | 481.44 | 481.44 | 20.34% | 579.36 | 579.36
12109 | 42.05.160 | CDHU | Conector olhal cabo/haste de 5/8´ | Para conexão do condutor à haste de aterramento | 1 | 1 | UN | 9.38 | 9.38 | 20.34% | 11.29 | 11.29
12110 | 42.05.200 | CDHU | Haste de aterramento de 5/8" x 2,4 m | Para o aterramento | 1 | 1 | UN | 207.59 | 207.59 | 20.34% | 249.81 | 249.81
12111 | 39.10.080 | CDHU | Terminal de pressão/compressão para cabo de 16 mm² | Para conexão do condutor ao barramento | 1 | 1 | UN | 18.59 | 18.59 | 20.34% | 22.37 | 22.37
12112 | 39.10.050 | CDHU | Terminal de compressão para cabo de 2,5 mm² | Para conexão do condutor ao barramento de neutro e terra | 4 | 4 | UN | 5.41 | 5.41 | 20.34% | 6.51 | 26.04
12113 | 39.10.060 | CDHU | Terminal de pressão/compressão para cabo de 6 até 10 mm² | Para conexão do condutor ao barramento de neutro e terra | 4 | 4 | UN | 16.25 | 16.25 | 20.34% | 19.56 | 78.24
12114 | 39.21.060 | CDHU | Cabo de cobre flexível de 16 mm², isolamento 0,6/1kV - isolação HEPR 90°C | Interligação da haste ao quadro | 3 | 3 | M | 18.32 | 18.32 | 20.34% | 22.05 | 66.15
12115 | 40.07.040 | CDHU | Caixa em PVC octogonal de 4´ x 4´ | Para os 6 pontos de iluminação | 6 | 6 | UN | 20.82 | 20.82 | 20.34% | 25.05 | 150.3
12116 | 41.20.080 | CDHU | Plafon plástico e/ou PVC para acabamento de ponto de luz, com soquete E-27 para lâmpada fluorescente compacta | Conforme projeto | 2 | 2 | UN | 11.92 | 11.92 | 20.34% | 14.34 | 28.68
12117 | 41.14.070 | CDHU | Luminária retangular de sobrepor tipo calha aberta, para 2 lâmpadas fluorescentes tubulares de 32 W | Conforme projeto | 4 | 4 | UN | 72.09 | 72.09 | 20.34% | 86.75 | 347
12118 | 41.02.551 | CDHU | Lâmpada LED tubular T8 com base G13, de 1850 até 2000 Im - 18 a 20 W | 2x para cada luminária calha aberta | 8 | 8 | UN | 26.09 | 26.09 | 20.34% | 31.4 | 251.2
12119 | 41.02.580 | CDHU | Lâmpada LED 13,5W, com base E-27, 1400 até 1510 lm | 1x para cada plafón | 2 | 2 | UN | 23.05 | 23.05 | 20.34% | 27.74 | 55.48
12120 | 40.04.480 | CDHU | Conjunto 1 interruptor simples e 1 tomada 2P+T de 10 A, completo | Conforme projeto | 2 | 2 | CJ | 44.62 | 44.62 | 20.34% | 53.7 | 107.4
12121 | 40.04.490 | CDHU | Conjunto 2 interruptores simples e 1 tomada 2P+T de 10 A, completo | Conforme projeto | 1 | 1 | CJ | 41.09 | 41.09 | 20.34% | 49.45 | 49.45
12122 | 40.05.020 | CDHU | Interruptor com 1 tecla simples e placa | Conforme projeto | 1 | 1 | CJ | 33.03 | 33.03 | 20.34% | 39.75 | 39.75
12123 | 40.04.450 | CDHU | Tomada 2P+T de 10 A - 250 V, completa | Conforme projeto | 1 | 1 | CJ | 29.18 | 29.18 | 20.34% | 35.12 | 35.12
12124 | 38091 | SINAPI-I | ESPELHO / PLACA CEGA 4" X 2", PARA INSTALACAO DE TOMADAS E INTERRUPTORES | Para os chuveiros. Com furo | 4 | 4 | UN | 2.48 | 2.48 | 20.34% | 2.98 | 11.92
12125 | 40.07.010 | CDHU | Caixa em PVC de 4´ x 2´ | Conforme projeto | 9 | 9 | UN | 17.27 | 17.27 | 20.34% | 20.78 | 187.02
12126 | 43.02.140 | CDHU | Chuveiro elétrico de 5.500 W / 220 V em PVC | Conforme projeto – Deve ser Compatível com DR | 4 | 4 | UN | 136.79 | 136.79 | 20.34% | 164.61 | 658.44
12127 | 38.19.030 | CDHU | Eletroduto de PVC corrugado flexível leve, diâmetro externo de 25 mm | Conforme projeto | 40 | 40 | M | 19.12 | 19.12 | 20.34% | 23.01 | 920.4
12128 | 38.19.040 | CDHU | Eletroduto de PVC corrugado flexível leve, diâmetro externo de 32 mm | Conforme projeto | 60 | 60 | M | 21.43 | 21.43 | 20.34% | 25.79 | 1547.4
12129 | 39.02.010 | CDHU | Cabo de cobre de 1,5 mm², isolamento 750 V - isolação em PVC 70°C | Para circuito de iluminação | 75 | 75 | M | 3.92 | 3.92 | 20.34% | 4.72 | 354
12130 | 39.02.016 | CDHU | Cabo de cobre de 2,5 mm², isolamento 750 V - isolação em PVC 70°C | Para circuito de tomada | 90 | 90 | M | 4.74 | 4.74 | 20.34% | 5.7 | 513
12131 | 39.02.030 | CDHU | Cabo de cobre de 6 mm², isolamento 750 V - isolação em PVC 70°C | Para circuitos de chuveiro | 105 | 105 | M | 10.02 | 10.02 | 20.34% | 12.06 | 1266.3
12132 | 39.21.070 | CDHU | Cabo de cobre flexível de 25 mm², isolamento 0,6/1kV - isolação HEPR 90°C | Para interligação da rede enterrada ao quadro | 12 | 12 | M | 26.8 | 26.8 | 20.34% | 32.25 | 387
12133 | 39.09.060 | CDHU | Conector split-bolt para cabo de 50 mm², latão, simples | Para interligação da rede enterrada ao quadro | 4 | 4 | UN | 18.71 | 18.71 | 20.34% | 22.52 | 90.08
12134 | 97667 | SINAPI | ELETRODUTO FLEXÍVEL CORRUGADO, PEAD, DN 50 (1 1/2"), PARA REDE ENTERRADA DE DISTRIBUIÇÃO DE ENERGIA ELÉTRICA - FORNECIMENTO E INSTALAÇÃO. AF_12/2021 | Para interligação da rede enterrada ao quadro | 2 | 2 | M | 9.82 | 9.82 | 20.34% | 11.82 | 23.64
PASSEIO EXTERNO
12135 | 02.10.060 | CDHU | Locação de vias, calçadas, tanques e lagoas | Seguindo padrão existente, 2,00 m à frente e demais com 0,60 m | 45.16 | 45.16 | M2 | 1.88 | 1.88 | 20.34% | 2.26 | 102.06
12136 | 02.09.030 | CDHU | Limpeza manual do terreno, inclusive troncos até 5 cm de diâmetro, com caminhão à disposição dentro da obra, até o raio de 1 km | Limpeza da região, considera até 15,00 cm de remoção | 45.16 | 45.16 | M2 | 8.53 | 8.53 | 20.34% | 10.27 | 463.79
12137 | 06.14.020 | CDHU | Carga manual de solo | Considerada a área a ser limpa x espessura de 0,15 m x empolamento de 1,3 | 8.8062 | 8.81 | M3 | 13.63 | 13.63 | 20.34% | 16.4 | 144.48
12138 | 05.10.025 | CDHU | Transporte de solo de 1ª e 2ª categoria por caminhão para distâncias superiores ao 15° km até o 20° km | Idem volume carregado | 8.8062 | 8.81 | M3 | 39.06 | 39.06 | 20.34% | 47 | 414.07
12139 | 97083 | SINAPI | COMPACTAÇÃO MECÂNICA DE SOLO PARA EXECUÇÃO DE RADIER, PISO DE CONCRETO OU LAJE SOBRE SOLO, COM COMPACTADOR DE SOLOS A PERCUSSÃO. AF_09/2021 | Conforme área locada | 45.16 | 45.16 | M2 | 4.52 | 4.52 | 20.34% | 5.44 | 245.67
12140 | 11.18.040 | CDHU | Lastro de pedra britada | Área da calçada x espessura de 0,05 m | 2.258 | 2.26 | M3 | 214.95 | 214.95 | 20.34% | 258.67 | 584.59
12141 | 10.02.020 | CDHU | Armadura em tela soldada de aço | Malha Q196, 3,11 kg/m² | 140.4476 | 140.45 | KG | 10.43 | 10.43 | 20.34% | 12.55 | 1762.65
12142 | 11.01.130 | CDHU | Concreto usinado, fck = 25 MPa | 6,00 cm de espessura | 2.7096 | 2.71 | M3 | 508.73 | 508.73 | 20.34% | 612.21 | 1659.09
12143 | 11.16.020 | CDHU | Lançamento, espalhamento e adensamento de concreto ou massa em lastro e/ou enchimento | Idem concreto | 2.7096 | 2.71 | M3 | 95.77 | 95.77 | 20.34% | 115.25 | 312.33
12144 | 09.02.120 | CDHU | Forma ripada de 5 cm na vertical | Considerado espessura de 6,00 cm x 24 m / m³ | 3.9018 | 3.9 | M2 | 211.98 | 211.98 | 20.34% | 255.1 | 994.89
12145 | 11.16.220 | CDHU | Nivelamento de piso em concreto com acabadora de superfície | Acabamento POLIDO da calçada | 45.16 | 45.16 | M2 | 15.74 | 15.74 | 20.34% | 18.94 | 855.33
12146 | 16.06.077. | FDE | MANUTENÇÃO MENSAL DE PLACAS DE OBRA | Manutenção da placa. Conforme cronograma, considerados 3 meses neste item, logo 6 m² x 3 meses = 18 m² x mês | 18 | 18 | M2 | 4.27 | 4.27 | 20.34% | 5.14 | 92.52
LIMPEZA FINAL DOS VESTIÁRIOS
12147 | 55.01.020 | CDHU | Limpeza final da obra | Área útil dos vestiários | 46.1 | 46.1 | M2 | 15.9 | 15.9 | 20.34% | 19.13 | 881.89
13. | Instalação Elétrica - Folha ELE-2 do Projeto de Elétrica - Rede Elétrica Aérea dos Postes de Concreto | [10 empty] | 13166.19
13.1 | 36.04.010 | CDHU | Suporte para 1 isolador de baixa tensão | 1x para cada estrutura IF (4x) e 2x para cada estrutura IT (2x) | 8 | 8 | UN | 52.81 | 52.81 | 20.09% | 63.42 | 507.36
13.2 | 69.20.040 | CDHU | Isolador roldana em porcelana de 72 x 72 mm | 1x para cada estrutura IF (4x) e 2x para cada estrutura IT (2x) | 8 | 8 | UN | 17.34 | 17.34 | 20.09% | 20.82 | 166.56
13.3 | 68.20.040 | CDHU | Braçadeira circular em aço carbono galvanizado, diâmetro nominal de 140 até 300 mm | 1x por poste | 6 | 6 | UN | 96.58 | 96.58 | 20.09% | 115.98 | 695.88
13.4 | 101553 | SINAPI | ALÇA PREFORMADA DE DISTRIBUIÇÃO, EM AÇO GALVANIZADO, AWG 1 - FORNECIMENTO E INSTALAÇÃO. AF_07/2020 | 1x Alça para cada estrutura IF (4x) e 1x Laço para cada estrutura IT (2x) | 6 | 6 | UN | 17.11 | 17.11 | 20.09% | 20.55 | 123.3
13.5 | CP16 | COMPOSIÇÃO | Conector Derivação Perfurante 6-95 x 1,5-6 mm | 4x por poste, ou seja, 1x para cada fase e neutro x 6 postes | 24 | 24 | Un | 19.77 | 19.77 | 20.09% | 23.74 | 569.76
13.6 | 39.02.016 | CDHU | Cabo de cobre de 2,5 mm², isolamento 750 V - isolação em PVC 70°C | Para conexão dos projetores à rede aérea (2,5m * 3 cabos * 6 projetores * 6 postes) | 270 | 270 | M | 4.74 | 4.74 | 20.09% | 5.69 | 1536.3
13.7 | CP17 | COMPOSIÇÃO | Cabo Quadruplex Alumínio 3x 25 mm² com Neutro Nu 25 mm², Colorido, Cobertura XLPE 0,6/1kV, NBR 8182 | Conforme distância total entre postes com folga nos finais | 155 | 155 | M | 41.2 | 41.2 | 20.09% | 49.48 | 7669.4
13.8 | 39.09.020 | CDHU | Conector split-bolt para cabo de 25 mm², latão, simples | Para conexão dos projetores à rede aérea | 8 | 8 | UN | 14.9 | 14.9 | 20.09% | 17.89 | 143.12
13.9 | 04.21.130 | CDHU | Remoção de poste de concreto | Conforme poste destacado no projeto | 1 | 1 | UN | 285.5 | 285.5 | 20.09% | 342.86 | 342.86
13.10 | 98534 | SINAPI | PODA EM ALTURA DE ÁRVORE COM DIÂMETRO DE TRONCO MAIOR OU IGUAL A 0,40 M E MENOR QUE 0,60 M. AF_03/2024 | Para podar árvores que tapam os projetores. | 3 | 3 | UN | 391.83 | 391.83 | 20.09% | 470.55 | 1411.65
14. | Instalação Elétrica - Folha ELE-2 do Projeto de Elétrica - Materiais de Iluminação | [10 empty] | 118023.96
14.1 | 41.10.430 | CDHU | Poste telecônico reto em aço SAE 1010/1020 galvanizado a fogo, altura de 6,00 m | Conforme projeto. 8 nas laterais e 14 no interior. | 22 | 22 | UN | 1656.21 | 1656.21 | 20.09% | 1988.94 | 43756.68
14.2 | 41.11.450 | CDHU | Suporte tubular de fixação em poste para 2 luminárias tipo pétala | Para os postes das laterais. | 8 | 8 | UN | 115.48 | 115.48 | 20.09% | 138.68 | 1109.44
14.3 | CP18 | COMPOSIÇÃO | Suporte de Aço SAE 1010/1020, Galvanizado a Fogo, Pintura Eletrostática para 4 Luminárias | Para os postes do interior. | 14 | 14 | Un | 175.5 | 175.5 | 20.09% | 210.76 | 2950.64
14.4 | 41.11.704 | CDHU | Luminária LED retangular para poste, fluxo luminoso de 18000 lm, eficiência mínima 180 lm/W - potência de 100 W | 8*2 + 14*4 | 72 | 72 | UN | 683.74 | 683.74 | 20.09% | 821.1 | 59119.2
14.5 | 40.11.010 | CDHU | Relé fotoelétrico 50/60 Hz, 110/220 V, 1200 VA, completo | 1x por luminária + 3 por poste de concreto existente (6x). 72+18 | 90 | 90 | UN | 102.59 | 102.59 | 20.09% | 123.2 | 11088
15. | Instalação Elétrica – Folha ELE-2 do Projeto de Elétrica - Caixas de Passagem, Eletrodutos e Condutores – Circuitos de Iluminação | [10 empty] | 83070.35
15.1 | 97668 | SINAPI | ELETRODUTO FLEXÍVEL CORRUGADO, PEAD, DN 63 (2"), PARA REDE ENTERRADA DE DISTRIBUIÇÃO DE ENERGIA ELÉTRICA - FORNECIMENTO E INSTALAÇÃO. AF_12/2021 | Soma da distância de eletroduto de 2” enterrado | 125 | 125 | M | 13.97 | 13.97 | 20.09% | 16.78 | 2097.5
15.2 | 97667 | SINAPI | ELETRODUTO FLEXÍVEL CORRUGADO, PEAD, DN 50 (1 1/2"), PARA REDE ENTERRADA DE DISTRIBUIÇÃO DE ENERGIA ELÉTRICA - FORNECIMENTO E INSTALAÇÃO. AF_12/2021 | Soma da distância de eletroduto de 1/2” enterrado | 325 | 325 | M | 9.82 | 9.82 | 20.09% | 11.79 | 3831.75
15.3 | 38.04.120 | CDHU | Eletroduto galvanizado conforme NBR13057 - 2´ com acessórios | 10 m para cada poste de concreto (subidas) | 20 | 20 | M | 100.78 | 100.78 | 20.09% | 121.03 | 2420.6
15.4 | 97882 | SINAPI | CAIXA ENTERRADA ELÉTRICA RETANGULAR, EM CONCRETO PRÉ-MOLDADO, FUNDO COM BRITA, DIMENSÕES INTERNAS: 0,4X0,4X0,4 M. AF_12/2020 | Conforme projeto | 31 | 31 | UN | 246.04 | 246.04 | 20.09% | 295.47 | 9159.57
15.5 | 39.21.060 | CDHU | Cabo de cobre flexível de 16 mm², isolamento 0,6/1kV - isolação HEPR 90°C | Soma da distância de eletroduto enterrado + 1m para conexões aos postes (fio terra) | 472 | 472 | M | 18.32 | 18.32 | 20.09% | 22 | 10384
15.6 | 92984 | SINAPI | CABO DE COBRE FLEXÍVEL ISOLADO, 25 MM², ANTI-CHAMA 0,6/1,0 KV, PARA REDE ENTERRADA DE DISTRIBUIÇÃO DE ENERGIA ELÉTRICA - FORNECIMENTO E INSTALAÇÃO. AF_12/2021 | Eletroduto de 2” * 4 + Eletroduto de 1 1/2” * 2 + 12*2*4 | 1246 | 1246 | M | 30.54 | 30.54 | 20.09% | 36.68 | 45703.28
15.7 | 38.19.030 | CDHU | Eletroduto de PVC corrugado flexível leve, diâmetro externo de 25 mm | para o interior dos postes (22 postes x 8m) | 176 | 176 | M | 19.12 | 19.12 | 20.09% | 22.96 | 4040.96
15.8 | 39.02.016 | CDHU | Cabo de cobre de 2,5 mm², isolamento 750 V - isolação em PVC 70°C | Para interligação na caixa e subida dos postes galvanizados (3 condutores x 22 postes x (6,5 metros de subidas + 3 metros de rabicho para as caixas)) = 3*22*(6,5+3) | 627 | 627 | M | 4.74 | 4.74 | 20.09% | 5.69 | 3567.63
15.9 | 406 | SINAPI-I | FITA ACO INOX PARA CINTAR POSTE, L = 19 MM, E = 0,5 MM (ROLO DE 30M) | Para amarração do eletroduto galvanizado no poste. | 1 | 1 | UN | 83.4 | 83.4 | 20.09% | 100.16 | 100.16
15.10 | 07.02.020 | CDHU | Escavação mecanizada de valas ou cavas com profundidade de até 2 m | 0,15 largura *0,5 profundidade *(125+325) comprimento | 45 | 45 | M3 | 11.47 | 11.47 | 20.09% | 13.77 | 619.65
15.11 | 06.11.040 | CDHU | Reaterro manual apiloado sem controle de compactação | 0,15 largura *0,5 profundidade *(125+325) comprimento | 45 | 45 | M3 | 21.19 | 21.19 | 20.09% | 25.45 | 1145.25
16. | Instalação Elétrica - Folha ELE-2 do Projeto de Elétrica – Entrada de Energia Elétrica e Aterramento | [10 empty] | 7515.31
16.1 | 101508 | SINAPI | ENTRADA DE ENERGIA ELÉTRICA, AÉREA, TRIFÁSICA, COM CAIXA DE SOBREPOR, CABO DE 35 MM2 E DISJUNTOR DIN 50A (NÃO INCLUSO O POSTE DE CONCRETO). AF_07/2020_PS | Conforme Projeto | 1 | 1 | UN | 2677.97 | 2677.97 | 20.09% | 3215.97 | 3215.97
16.2 | 37.24.031 | CDHU | Supressor de surto monofásico, corrente nominal 4 a 11 kA, Imax. de surto 12 até 15 kA | Conforme Projeto | 3 | 3 | UN | 77.64 | 77.64 | 20.09% | 93.24 | 279.72
16.3 | 09.05.075. | FDE | DISJUNTOR TRIPOLAR TERMOMAGNETICO 3X60A A 3X100A | Disjuntor Geral 100 A | 1 | 1 | UN | 152.24 | 152.24 | 20.09% | 182.83 | 182.83
16.4 | 41195 | SINAPI-I | POSTE DE CONCRETO ARMADO DE SECAO DUPLO T, EXTENSAO DE 8,00 M, RESISTENCIA DE 150 DAN, TIPO D | Conforme Projeto | 1 | 1 | UN | 502.61 | 502.61 | 20.09% | 603.58 | 603.58
16.5 | 42.05.110 | CDHU | Conector cabo/haste de 3/4´ | 1 por haste | 3 | 3 | UN | 25.83 | 25.83 | 20.09% | 31.02 | 93.06
16.6 | 42.05.200 | CDHU | Haste de aterramento de 5/8" x 2,4 m | 3 hastes | 3 | 3 | UN | 207.59 | 207.59 | 20.09% | 249.29 | 747.87
16.7 | 39.04.080 | CDHU | Cabo de cobre nu, têmpera mole, classe 2, de 50 mm² | espaçamento de 2,5 metros entre hastes + 2 metros de subida | 7.5 | 7.5 | M | 60.01 | 60.01 | 20.09% | 72.07 | 540.53
16.8 | 42.05.310 | CDHU | Caixa de inspeção do terra cilíndrica em PVC rígido, diâmetro de 300 mm - h= 250 mm | para as 3 hastes | 3 | 3 | UN | 31.36 | 31.36 | 20.09% | 37.66 | 112.98
16.9 | 39.09.060 | CDHU | Conector split-bolt para cabo de 50 mm², latão, simples | Para Interligar Cabo Terra ao Neutro | 2 | 2 | UN | 18.71 | 18.71 | 20.09% | 22.47 | 44.94
16.10 | 39.21.040 | CDHU | Cabo de cobre flexível de 6 mm², isolamento 0,6/1kV - isolação HEPR 90°C | Para conexão dos DPS | 1.5 | 1.5 | M | 6.7 | 6.7 | 20.09% | 8.05 | 12.08
16.11 | 24.02.040 | CDHU | Porta/portão tipo gradil sob medida | Para Interligar Cabo Terra ao Neutro | 0.55 | 0.55 | M2 | 957.52 | 957.52 | 20.09% | 1149.89 | 632.44
16.12 | 33.11.050 | CDHU | Esmalte à base água em superfície metálica, inclusive preparo | Para Interligar Cabo Terra ao Neutro | 0.55 | 0.55 | M2 | 51.9 | 51.9 | 20.09% | 62.33 | 34.28
16.13 | 28.05.060 | CDHU | Cadeado de latão com cilindro - trava dupla - 50mm | Para Interligar Cabo Terra ao Neutro | 2 | 2 | UN | 48.15 | 48.15 | 20.09% | 57.82 | 115.64
16.14 | 12.01.021 | CDHU | Broca em concreto armado diâmetro de 20 cm - completa | Duas brocas com 1,00 m de profundidade cada | 2 | 2 | M | 71.88 | 71.88 | 20.09% | 86.32 | 172.64
16.15 | 14.20.010 | CDHU | Vergas, contravergas e pilaretes de concreto armado | Baldrame – 0,15 m x 0,30 m x 0,70 m – Inclui armação | 0.03 | 0.03 | M3 | 1916.13 | 1916.13 | 20.09% | 2301.08 | 69.03
16.16 | 06.01.020 | CDHU | Escavação manual em solo de 1ª e 2ª categoria em campo aberto |  | 1 | 1 | M3 | 56.78 | 56.78 | 20.09% | 68.19 | 68.19
16.17 | 11.18.040 | CDHU | Lastro de pedra britada | Abaixo do baldrame – Largura 0,15 m x Altura 0,05 m x Extensão 0,70 m | 0.01 | 0.01 | M3 | 214.95 | 214.95 | 20.09% | 258.13 | 2.58
16.18 | 32.16.010 | CDHU | Impermeabilização em pintura de asfalto oxidado com solventes orgânicos, sobre massa | Perímetro do Baldrame (0,15 m x 2 faces) + 0,30 m x Extensão de 0,70 m | 0.42 | 0.42 | M2 | 19.92 | 19.92 | 20.09% | 23.92 | 10.05
16.19 | 05.07.040 | CDHU | Remoção de entulho separado de obra com caçamba metálica - terra, alvenaria, concreto, argamassa, madeira, papel, plástico ou metal | Remoção do solo das brocas e o excedente dos baldrames (Empolamento de 30% considerado) | 0.12 | 0.12 | M3 | 111.46 | 111.46 | 20.09% | 133.85 | 16.06
16.20 | 06.11.040 | CDHU | Reaterro manual apiloado sem controle de compactação | Reaterro do solo escavado | 1 | 1 | M3 | 21.19 | 21.19 | 20.09% | 25.45 | 25.45
16.21 | 14.04.220 | CDHU | Alvenaria de bloco cerâmico de vedação de 19 cm | Uma parede com área de 0,70 m x1,60 m | 1.12 | 1.12 | M2 | 100.89 | 100.89 | 20.09% | 121.16 | 135.7
16.22 | 17.02.020 | CDHU | Chapisco | Área de alvenaria x 2 faces | 2.24 | 2.24 | M2 | 7.64 | 7.64 | 20.09% | 9.17 | 20.54
16.23 | 17.02.140 | CDHU | Emboço desempenado com espuma de poliéster | Idem chapisco | 2.24 | 2.24 | M2 | 30.1 | 30.1 | 20.09% | 36.15 | 80.98
16.24 | 33.10.050 | CDHU | Tinta acrílica em massa, inclusive preparo | Idem emboço desempenado | 2.24 | 2.24 | M2 | 35.78 | 35.78 | 20.09% | 42.97 | 96.25
16.25 | 93205 | SINAPI | CINTA DE AMARRAÇÃO DE ALVENARIA MOLDADA IN LOCO COM UTILIZAÇÃO DE BLOCOS CANALETA, ESPESSURA DE *20* CM. AF_03/2024 | Travamento superior | 0.7 | 0.7 | M | 70.84 | 70.84 | 20.09% | 85.07 | 59.55
16.26 | 16.33.082 | CDHU | Calha, rufo, afins em chapa galvanizada nº 26 - corte 0,33 m | Acabamento superior | 0.7 | 0.7 | M | 105.48 | 105.48 | 20.09% | 126.67 | 88.67
16.27 | 97668 | SINAPI | ELETRODUTO FLEXÍVEL CORRUGADO, PEAD, DN 63 (2"), PARA REDE ENTERRADA DE DISTRIBUIÇÃO DE ENERGIA ELÉTRICA - FORNECIMENTO E INSTALAÇÃO. AF_12/2021 | Subida e Descida dos Condutores na Parede (2*1,6) | 3.2 | 3.2 | M | 13.97 | 13.97 | 20.09% | 16.78 | 53.7
17. | Instalação Elétrica - Folha ELE-2 do Projeto de Elétrica - Quadro de Distribuição | [10 empty] | 4222.13
| 101878 | SINAPI | QUADRO DE DISTRIBUIÇÃO DE ENERGIA EM CHAPA DE AÇO GALVANIZADO, DE SOBREPOR, COM BARRAMENTO TRIFÁSICO, PARA 18 DISJUNTORES DIN 100A - FORNECIMENTO E INSTALAÇÃO. AF_07/2025 | Conforme Projeto | 1 | 1 | UN | 411.74 | 411.74 | 20.09% | 494.46 | 494.46
17.2 | 09.83.038. | FDE | BARRA DE COBRE PARA NEUTRO - 100 A | 1x para Terra e 1x para Neutro | 2 | 2 | UN | 42.13 | 42.13 | 20.09% | 50.59 | 101.18
17.3 | 09.05.075. | FDE | DISJUNTOR TRIPOLAR TERMOMAGNETICO 3X60A A 3X100A | Disjuntor Geral 100 A | 1 | 1 | UN | 152.24 | 152.24 | 20.09% | 182.83 | 182.83
17.4 | 34628 | SINAPI-I | DISJUNTOR TERMOMAGNETICO PARA TRILHO DIN (IEC), BIPOLAR, 63 A | Disjuntor Circuito 2 (63) | 1 | 1 | UN | 65.73 | 65.73 | 20.09% | 78.94 | 78.94
17.5 | 34714 | SINAPI-I | DISJUNTOR TERMOMAGNETICO PARA TRILHO DIN (IEC), TRIPOLAR, 63 A | Disjuntor Circuito 1 (63A) | 1 | 1 | UN | 68.19 | 68.19 | 20.09% | 81.89 | 81.89
17.6 | 93671 | SINAPI | DISJUNTOR TRIPOLAR TIPO DIN, CORRENTE NOMINAL DE 32A - FORNECIMENTO E INSTALAÇÃO. AF_07/2025 | Para os DPS | 1 | 1 | UN | 82.26 | 82.26 | 20.09% | 98.79 | 98.79
17.7 | 37.24.031 | CDHU | Supressor de surto monofásico, corrente nominal 4 a 11 kA, Imax. de surto 12 até 15 kA | Conforme Projeto | 3 | 3 | UN | 77.64 | 77.64 | 20.09% | 93.24 | 279.72
17.8 | 37.17.090 | CDHU | Dispositivo diferencial residual de 63 A x 30 mA - 4 polos | Para o Circuito 1 e 2 | 2 | 2 | UN | 367.57 | 367.57 | 20.09% | 441.41 | 882.82
17.9 | 39.10.080 | CDHU | Terminal de pressão/compressão para cabo de 16 mm² | Interligação ao barramento de Terra do Condutor Terra | 1 | 1 | UN | 18.59 | 18.59 | 20.09% | 22.32 | 22.32
17.10 | 39.10.120 | CDHU | Terminal de pressão/compressão para cabo de 25 mm² | Interligação ao barramento de Terra do Condutor Neutro | 2 | 2 | UN | 17.9 | 17.9 | 20.09% | 21.5 | 43
17.11 | 39.10.160 | CDHU | Terminal de pressão/compressão para cabo de 50 mm² | Interligação ao barramento de Terra do Condutor Terra | 1 | 1 | UN | 25.37 | 25.37 | 20.09% | 30.47 | 30.47
17.12 | 39.21.070 | CDHU | Cabo de cobre flexível de 25 mm², isolamento 0,6/1kV - isolação HEPR 90°C | Interligação do Padrão até o Quadro (Condutor Terra) | 4 | 4 | M | 26.8 | 26.8 | 20.09% | 32.18 | 128.72
17.13 | 39.21.080 | CDHU | Cabo de cobre flexível de 35 mm², isolamento 0,6/1kV - isolação HEPR 90°C | Interligação do Padrão até o Quadro (Condutores Fase e Neutro) | 18 | 18 | M | 37.84 | 37.84 | 20.09% | 45.44 | 817.92
17.14 | 39.21.040 | CDHU | Cabo de cobre flexível de 6 mm², isolamento 0,6/1kV - isolação HEPR 90°C | 0,5 m por fase para cada DPS (x3) | 1.5 | 1.5 | M | 6.7 | 6.7 | 20.09% | 8.05 | 12.08
17.15 | 24.02.040 | CDHU | Porta/portão tipo gradil sob medida | Para proteção do quadro principal | 0.75 | 0.75 | M2 | 957.52 | 957.52 | 20.09% | 1149.89 | 862.42
17.16 | 33.11.050 | CDHU | Esmalte à base água em superfície metálica, inclusive preparo | Para proteção do quadro principal | 0.75 | 0.75 | M2 | 51.9 | 51.9 | 20.09% | 62.33 | 46.75
17.17 | 28.05.060 | CDHU | Cadeado de latão com cilindro - trava dupla - 50mm | Para proteção do quadro principal | 1 | 1 | UN | 48.15 | 48.15 | 20.09% | 57.82 | 57.82
18. | Instalação Elétrica - Folha ELE-3 do Projeto de Elétrica – Interligação da Cabine aos Banheiros | [10 empty] | 35095.44
18.1 | 39.21.090 | CDHU | Cabo de cobre flexível de 50 mm², isolamento 0,6/1kV - isolação HEPR 90°C | 4 condutores x 105 metros | 420 | 420 | M | 52.09 | 52.09 | 20.09% | 62.55 | 26271
18.2 | 97668 | SINAPI | ELETRODUTO FLEXÍVEL CORRUGADO, PEAD, DN 63 (2"), PARA REDE ENTERRADA DE DISTRIBUIÇÃO DE ENERGIA ELÉTRICA - FORNECIMENTO E INSTALAÇÃO. AF_12/2021 | soma do trecho enterrado | 105 | 105 | M | 13.97 | 13.97 | 20.09% | 16.78 | 1761.9
18.3 | 97882 | SINAPI | CAIXA ENTERRADA ELÉTRICA RETANGULAR, EM CONCRETO PRÉ-MOLDADO, FUNDO COM BRITA, DIMENSÕES INTERNAS: 0,4X0,4X0,4 M. AF_12/2020 | conforme projeto | 7 | 7 | UN | 246.04 | 246.04 | 20.09% | 295.47 | 2068.29
18.4 | 39.09.060 | CDHU | Conector split-bolt para cabo de 50 mm², latão, simples | para conexões na cabine | 8 | 8 | UN | 18.71 | 18.71 | 20.09% | 22.47 | 179.76
18.5 | 39.10.300 | CDHU | Terminal de pressão/compressão para cabo de 240 mm² | para conexões na cabine | 16 | 16 | UN | 60.3 | 60.3 | 20.09% | 72.41 | 1158.56
18.6 | 39.10.200 | CDHU | Terminal de pressão/compressão para cabo de 70 mm² | para conexões na cabine | 16 | 16 | UN | 25.47 | 25.47 | 20.09% | 30.59 | 489.44
18.7 | 37.25.100 | CDHU | Disjuntor em caixa moldada tripolar, térmico e magnético fixos, tensão de isolamento 480/690V, de 70A até 150A | 1x disjuntor caixa moldada de 125 A, tripolar | 1 | 1 | UN | 540.52 | 540.52 | 20.09% | 649.11 | 649.11
18.8 | 09.83.034. | FDE | BARRA DE COBRE PARA NEUTRO - 400 A | 1 para neutro e 1 para terra | 2 | 2 | UN | 253.13 | 253.13 | 20.09% | 303.98 | 607.96
18.9 | 90678 | SINAPI | PERFURATRIZ HIDRÁULICA SOBRE CAMINHÃO COM TRADO CURTO ACOPLADO, PROFUNDIDADE MÁXIMA DE 20 M, DIÂMETRO MÁXIMO DE 1500 MM, POTÊNCIA INSTALADA DE 137 HP, MESA ROTATIVA COM TORQUE MÁXIMO DE 30 KNM - MANUTENÇÃO. AF_06/2015 | 1 para neutro e 1 para terra | 3 | 3 | H | 140.21 | 140.21 | 20.09% | 168.38 | 505.14
18.10 | 39.10.160 | CDHU | Terminal de pressão/compressão para cabo de 50 mm² | para conexões na cabine | 8 | 8 | UN | 25.37 | 25.37 | 20.09% | 30.47 | 243.76
18.11 | 37.24.031 | CDHU | Supressor de surto monofásico, corrente nominal 4 a 11 kA, Imax. de surto 12 até 15 kA | para conexões na cabine | 3 | 3 | UN | 77.64 | 77.64 | 20.09% | 93.24 | 279.72
18.12 | 39.21.040 | CDHU | Cabo de cobre flexível de 6 mm², isolamento 0,6/1kV - isolação HEPR 90°C | para conexões na cabine | 1.5 | 1.5 | M | 6.7 | 6.7 | 20.09% | 8.05 | 12.08
18.13 | 17.02.140 | CDHU | Emboço desempenado com espuma de poliéster | para reparos na alvenaria | 2 | 2 | M2 | 30.1 | 30.1 | 20.09% | 36.15 | 72.3
18.14 | 07.02.020 | CDHU | Escavação mecanizada de valas ou cavas com profundidade de até 2 m | 0,15*0,5*105 | 8 | 8 | M3 | 11.47 | 11.47 | 20.09% | 13.77 | 110.16
18.15 | 06.11.040 | CDHU | Reaterro manual apiloado sem controle de compactação | 0,15*0,5*105 | 8 | 8 | M3 | 21.19 | 21.19 | 20.09% | 25.45 | 203.6
18.16 | 90445 | SINAPI | RASGO LINEAR MECANIZADO EM CONTRAPISO, PARA RAMAIS/ DISTRIBUIÇÃO DE INSTALAÇÕES HIDRÁULICAS, DIÂMETROS MAIORES QUE 40 MM E MENORES OU IGUAIS A 75 MM. AF_09/2023_PS |  | 6 | 6 | M | 24.23 | 24.23 | 20.09% | 29.1 | 174.6
18.17 | 90467 | SINAPI | CHUMBAMENTO LINEAR EM ALVENARIA PARA RAMAIS/DISTRIBUIÇÃO DE INSTALAÇÕES HIDRÁULICAS COM DIÂMETROS MAIORES QUE 40 MM E MENORES OU IGUAIS A 75 MM. AF_09/2023 |  | 6 | 6 | M | 30.83 | 30.83 | 20.09% | 37.02 | 222.12
18.18 | 33.10.050 | CDHU | Tinta acrílica em massa, inclusive preparo |  | 2 | 2 | M2 | 35.78 | 35.78 | 20.09% | 42.97 | 85.94
19. | Passeio e Demais Remoções | [10 empty] | 339583.98
19.1 | 03.01.230 | CDHU | Demolição mecanizada de concreto simples, inclusive fragmentação e acomodação do material | Demolição da calçada existente, trecho à frente do campo existente, paralelo à Avenida. Área de 411,74 m² x Espessura de 0,05 m | 20.587 | 20.59 | M3 | 318.58 | 318.58 | 20.09% | 382.58 | 7877.32
19.2 | 03.01.230 | CDHU | Demolição mecanizada de concreto simples, inclusive fragmentação e acomodação do material | Demolição de toda a calçada do vestiário existente. Considerada a 71,58 m² | 3.579 | 3.58 | M3 | 318.58 | 318.58 | 20.09% | 382.58 | 1369.64
19.3 | 05.08.220 | CDHU | Carregamento mecanizado de entulho fragmentado, com caminhão à disposição dentro da obra, até o raio de 1 km | Volume demolido x empolamento de 100% | 48.332 | 48.33 | M3 | 18.17 | 18.17 | 20.09% | 21.82 | 1054.56
19.4 | 05.08.120 | CDHU | Transporte de entulho, para distâncias superiores ao 15° km até o 20° km | Idem volume carregado | 48.332 | 48.33 | M3 | 57.14 | 57.14 | 20.09% | 68.62 | 3316.4
19.5 | 104801 | SINAPI | REMOÇÃO DE ALAMBRADOS PARA QUADRAS POLIESPORTIVAS, ESTRUTURADO POR TUBOS DE AÇO GALVANIZADO, COM TELA DE ARAME GALVANIZADO, DE FORMA MANUAL, SEM REAPROVEITAMENTO. AF_09/2023 | Considerado 60,00 m na frente e 20 m atrás, de extensão, por uma altura média de 4,00 m. | 320 | 320 | M2 | 19.5 | 19.5 | 20.09% | 23.42 | 7494.4
19.6 | 04.09.140 | CDHU | Retirada de poste ou sistema de sustentação para alambrado ou fechamento | Remanescente do alambrado - 278,11 m x 1 mourão a cada 2,40 m | 115.8792 | 115.88 | UN | 29.52 | 29.52 | 20.09% | 35.45 | 4107.95
19.7 | 04.09.160 | CDHU | Retirada de entelamento metálico em geral | Remanescente do entelamento - 278,11 m x Altura média de 1,90 m | 528.409 | 528.41 | M2 | 4.79 | 4.79 | 20.09% | 5.75 | 3038.36
19.8 | 05.08.220 | CDHU | Carregamento mecanizado de entulho fragmentado, com caminhão à disposição dentro da obra, até o raio de 1 km | Carregamento do alambrado metálico, telas e mourões de concreto, considerado empolamento de 100% | 43.1209 | 43.12 | M3 | 18.17 | 18.17 | 20.09% | 21.82 | 940.88
19.9 | 05.08.060 | CDHU | Transporte de entulho, para distâncias superiores ao 3° km até o 5° km | Transporte do material removido com reaproveitamento à Secretaria de Mobilidade Urbana | 43.1209 | 43.12 | M3 | 21.58 | 21.58 | 20.09% | 25.92 | 1117.67
19.10 | 02.10.060 | CDHU | Locação de vias, calçadas, tanques e lagoas | Área extraída da Planta de Paisagismo. Calçamento entre as quadras e adjacente à Avenida Doutor Quinzinho, além da reconstrução do calçamento do vestiário existente | 2231.38 | 2231.38 | M2 | 1.88 | 1.88 | 20.09% | 2.26 | 5042.92
19.11 | 11.18.040 | CDHU | Lastro de pedra britada | Área de passeio x Espessura de 0,05 m | 111.569 | 111.57 | M3 | 214.95 | 214.95 | 20.09% | 258.13 | 28799.56
19.12 | 10.02.020 | CDHU | Armadura em tela soldada de aço | Malha Q196, 3,11 kg/m² | 6939.5918 | 6939.59 | KG | 10.43 | 10.43 | 20.09% | 12.53 | 86953.06
19.13 | 11.01.130 | CDHU | Concreto usinado, fck = 25 MPa | Espessura de 0,06 m x Área | 133.8828 | 133.88 | M3 | 508.73 | 508.73 | 20.09% | 610.93 | 81791.31
19.14 | 11.16.020 | CDHU | Lançamento, espalhamento e adensamento de concreto ou massa em lastro e/ou enchimento | Idem volume de concreto | 133.8828 | 133.88 | M3 | 95.77 | 95.77 | 20.09% | 115.01 | 15397.54
19.15 | 09.02.120 | CDHU | Forma ripada de 5 cm na vertical | Considerado espessura de 6,00 cm x 24 m / m³ | 192.7912 | 192.79 | M2 | 211.98 | 211.98 | 20.09% | 254.57 | 49078.55
19.16 | 11.16.220 | CDHU | Nivelamento de piso em concreto com acabadora de superfície | Acabamento POLIDO da calçada | 2231.38 | 2231.38 | M2 | 15.74 | 15.74 | 20.09% | 18.9 | 42173.08
19.17 | 16.06.077. | FDE | MANUTENÇÃO MENSAL DE PLACAS DE OBRA | Manutenção da placa | 6 | 6 | M2 | 4.27 | 4.27 | 20.09% | 5.13 | 30.78
20. | Urbanismo, Paisagismo e Complementos | [10 empty] | 206861.33
20.1 | CP07 | COMPOSIÇÃO | Acompanhamento de serviços de paisagismo, elaboração de laudo e emissão de RRT referente ao acompanhamento e ao laudo | Acompanhamento dos serviços de paisagismo por arquiteto ou por botânico + emissão de laudo munido de RRT/ART | 1 | 1 | Conjunto | 6064.71 | 6064.71 | 20.09% | 7283.11 | 7283.11
20.2 | 34.04.050 | CDHU | Árvore ornamental tipo Pata de Vaca - h= 2,00 m | Conforme planta de paisagismo | 50 | 50 | UN | 168.05 | 168.05 | 20.09% | 201.81 | 10090.5
20.3 | 98516 | SINAPI | PLANTIO DE PALMEIRA COM ALTURA DE MUDA MENOR OU IGUAL A 2,00 M . AF_07/2024 | No corredor entre o beach tenis e os campos | 9 | 9 | UN | 352.62 | 352.62 | 20.09% | 423.46 | 3811.14
20.4 | 16.03.156. | FDE | ÁRVORE ORNAMENTAL PEROBA ROSA H=2,00M | No ponto indicado na planta de paisagismo | 1 | 1 | UN | 372.46 | 372.46 | 20.09% | 447.29 | 447.29
20.5 | 15.05.540 | CDHU | Mobiliário em concreto armado pré-moldado - fck= 25 MPa | Totem Peroba Rosa. Seção Trasversal de Área 0,1657 m² x Extensão de 0,60 m | 0.09942 | 0.1 | M3 | 3251.86 | 3251.86 | 20.09% | 3905.16 | 390.52
20.6 | 16.03.488. | FDE | FRUTÍFERA ACEROLA H=2,00M | Conforme planta de paisagismo | 7 | 7 | UN | 391.22 | 391.22 | 20.09% | 469.82 | 3288.74
20.7 | 16.03.490. | FDE | FRUTÍFERA PITANGUEIRA H=2,00M | Conforme planta de paisagismo | 7 | 7 | UN | 461.59 | 461.59 | 20.09% | 554.32 | 3880.24
20.8 | 16.03.491. | FDE | FRUTÍFERA UVAIA H=2,00M | Conforme planta de paisagismo | 8 | 8 | UN | 474.79 | 474.79 | 20.09% | 570.18 | 4561.44
20.9 | 34.02.020 | CDHU | Plantio de grama batatais em placas (praças e áreas abertas) | Trecho adjacente à Avenida Dr. Quinzinho, conforme planta de paisagismo | 542.7 | 542.7 | M2 | 14.47 | 14.47 | 20.09% | 17.38 | 9432.13
20.10 | 35.04.120 | CDHU | Banco em concreto pré-moldado, comprimento 150 cm | Conforme planta de paisagismo | 75 | 75 | UN | 568.96 | 568.96 | 20.09% | 683.26 | 51244.5
20.11 | 103307 | SINAPI | INSTALAÇÃO DE LIXEIRA METÁLICA DUPLA, CAPACIDADE DE 60 L, EM TUBO DE AÇO CARBONO E CESTOS EM CHAPA DE AÇO COM PINTURA ELETROSTÁTICA, SOBRE PISO DE CONCRETO EXISTENTE. AF_11/2021 | Conforme planta de paisagismo | 8 | 8 | UN | 1365.89 | 1365.89 | 20.09% | 1640.3 | 13122.4
20.12 | 16.07.040. | FDE | BANCO COM ASSENTO DE CONCRETO ARMADO LISO DESEMPENADO COM PINTURA VERNIZ ACRÍLICO FUNDAÇÃO SAPATA ISOLADA E PILARETE BLOCO CONCRETO | Perímetro de 9,54 m por banco x 18 unidades | 171.72 | 171.72 | M | 360.73 | 360.73 | 20.09% | 433.2 | 74389.1
20.13 | 12.01.041 | CDHU | Broca em concreto armado diâmetro de 25 cm - completa | Complemento de broca por conjunto de banco, pois remunera 1,00 m o item anterior. Adicionam-se com esse serviço 2 metros de broca, totalizando 8 metros por conjunto de banco, desta forma 8 metros x 18 conjuntos | 144 | 144 | M | 85.63 | 85.63 | 20.09% | 102.83 | 14807.52
20.14 | 06.14.020 | CDHU | Carga manual de solo | Remoção do solo escavado para os bancos - Considerado 12 metros de broca de 25 cm por 18 conjuntos x empolamento de 1,30 | 13.7837 | 13.78 | M3 | 13.63 | 13.63 | 20.09% | 16.37 | 225.58
20.15 | 05.10.025 | CDHU | Transporte de solo de 1ª e 2ª categoria por caminhão para distâncias superiores ao 15° km até o 20° km | Idem volume de solo | 13.7837 | 13.78 | M3 | 39.06 | 39.06 | 20.09% | 46.91 | 646.42
20.16 | 34.02.020 | CDHU | Plantio de grama batatais em placas (praças e áreas abertas) | 1,10 m x 1,80 m x 18 conjuntos de bancos com árvores | 35.64 | 35.64 | M2 | 14.47 | 14.47 | 20.09% | 17.38 | 619.42
20.17 | 03.10.140 | CDHU | Remoção de pintura em massa com lixamento | Recuperação Abrigo do Transformador: 16,04 m de perímetro x 2,50 m x 2 faces | 80.2 | 80.2 | M2 | 7 | 7 | 20.09% | 8.41 | 674.48
20.18 | 17.02.040 | CDHU | Chapisco com adesivo de alto desempenho | Recuperação Abrigo do Transformador: 16,04 m de perímetro x 2,50 m x 2 faces | 80.2 | 80.2 | M2 | 12.76 | 12.76 | 20.09% | 15.32 | 1228.66
20.19 | 17.02.140 | CDHU | Emboço desempenado com espuma de poliéster | Recuperação Abrigo do Transformador: 16,04 m de perímetro x 2,50 m x 2 faces | 80.2 | 80.2 | M2 | 30.1 | 30.1 | 20.09% | 36.15 | 2899.23
20.20 | 33.10.041 | CDHU | Esmalte à base de água em massa, inclusive preparo | Recuperação Abrigo do Transformador: 16,04 m de perímetro x 2,50 m x 2 faces | 80.2 | 80.2 | M2 | 38.3 | 38.3 | 20.09% | 45.99 | 3688.4
20.21 | 33.11.050 | CDHU | Esmalte à base água em superfície metálica, inclusive preparo | Recuperação Abrigo do Transformador: portão em gradil de 0,80 x 2,00 m | 1.6 | 1.6 | M2 | 51.9 | 51.9 | 20.09% | 62.33 | 99.73
20.22 | 16.06.077. | FDE | MANUTENÇÃO MENSAL DE PLACAS DE OBRA | Manutenção da placa | 6 | 6 | M2 | 4.27 | 4.27 | 20.09% | 5.13 | 30.78
21. | Serviços Finais | [10 empty] | 4417.5
21.1 | 02.01.200 | CDHU | Desmobilização de construção provisória | Desmobilização do canteiro de obras - próximo ao término da obra apenas | 32.67 | 32.67 | M2 | 24.72 | 24.72 | 20.09% | 29.69 | 969.97
21.2 | CP23 | COMPOSIÇÃO | Remoção de entrada provisória de água de 3/4", descarte do entulho e tramitação junto à concessionária para isolamento correto da ligação | Remoção da entrada provisória de água, além de seu descarte adequado e todas as tratativas com a concessionária para o isolamento adequado da ligação. | 1 | 1 | Conjunto | 820.77 | 820.77 | 20.09% | 985.66 | 985.66
21.3 | 05.07.040 | CDHU | Remoção de entulho separado de obra com caçamba metálica - terra, alvenaria, concreto, argamassa, madeira, papel, plástico ou metal | Remoção do entulho gerado ao desmobilizar o canteiro de obras x empolamento de 100% | 7.8408 | 7.84 | M3 | 111.46 | 111.46 | 20.09% | 133.85 | 1049.38
21.4 | 05.07.040 | CDHU | Remoção de entulho separado de obra com caçamba metálica - terra, alvenaria, concreto, argamassa, madeira, papel, plástico ou metal | Desmobilização da placa de obra - ÚLTIMA MEDIÇÃO APENAS | 3 | 3 | M3 | 111.46 | 111.46 | 20.09% | 133.85 | 401.55
21.5 | 36.20.282 | CDHU | Placa de advertência em chapa de aço, com pintura refletiva "Perigo Alta Tensão" | Risco de Raio - 1 por quadra - totalizando 6 - área de cada uma de 0,50 x 0,30 m | 0.9 | 0.9 | M2 | 935.36 | 935.36 | 20.09% | 1123.27 | 1010.94
VALOR TOTAL DA PLANILHA | [11 empty] | 5070155.57

## Cronograma
Obra: Construção de Complexo Poliesportivo, Estacionamento e Vestiário junto ao Parque do Rio Jahu
Local: Avenida Doutor Quinzinho, s/n, Jardim Jorge Atalla, Jahu/SP
Jahu/SP, 02 de setembro de 2025
Item | Descrição | Valor em R$ | 1º Mês |  | 2º Mês |  | 3º Mês |  | 4º Mês |  | 5º Mês |  | 6º Mês |  | 7° Mês |  | 8° Mês |  | 9° Mês |  | 10° Mês |  | 11º Mês |  | 12° Mês |  | 13° Mês |  | 14° Mês |  | 15° Mês |  | 16° Mês |  | 17° Mês |  | 18° Mês
|  |  | % | R$ | % | R$ | % | R$ | % | R$ | % | R$ | % | R$ | % | R$ | % | R$ | % | R$ | % | R$ | % | R$ | % | R$ | % | R$ | % | R$ | % | R$ | % | R$ | % | R$ | % | R$
1. | Apoio | 29058.18 | 100% | 29058.18 |  | 0 |  | 0 |  | 0 |  | 0 |  | 0 |  | 0 |  | 0 |  | 0 |  | 0 |  | 0 |  | 0 |  | 0 |  | 0 |  | 0 |  | 0 |  | 0 |  | 0
2. | Demolições e Retiradas | 51480.53 | 100% | 51480.53 |  | 0 |  | 0 |  | 0 |  | 0 |  | 0 |  | 0 |  | 0 |  | 0 |  | 0 |  | 0 |  | 0 |  | 0 |  | 0 |  | 0 |  | 0 |  | 0 |  | 0
3. | Limpeza e Regularização | 286606.58 | 20% | 57321.316 | 60% | 171963.948 |  | 0 |  | 0 |  | 0 |  | 0 |  | 0 |  | 0 |  | 0 |  | 0 |  | 0 |  | 0 |  | 0 | 20% | 57321.316 |  | 0 |  | 0 |  | 0 |  | 0
4. | Campo de Grama Sintética A (Próximo à Avenida) | 665611.52 |  | 0 |  | 0 | 50% | 332805.76 | 50% | 332805.76 |  | 0 |  | 0 |  | 0 |  | 0 |  | 0 |  | 0 |  | 0 |  | 0 |  | 0 |  | 0 |  | 0 |  | 0 |  | 0 |  | 0
5. | Campo de Grama Sintética B (Central) | 665867.6 |  | 0 |  | 0 |  | 0 |  | 0 | 50% | 332933.8 | 50% | 332933.8 |  | 0 |  | 0 |  | 0 |  | 0 |  | 0 |  | 0 |  | 0 |  | 0 |  | 0 |  | 0 |  | 0 |  | 0
6. | Campo de Grama Sintética C (Próximo ao Rio) | 665611.52 |  | 0 |  | 0 |  | 0 |  | 0 |  | 0 |  | 0 | 50% | 332805.76 | 50% | 332805.76 |  | 0 |  | 0 |  | 0 |  | 0 |  | 0 |  | 0 |  | 0 |  | 0 |  | 0 |  | 0
7. | Quadra Poliesportiva 1 | 250908.09 |  | 0 |  | 0 |  | 0 |  | 0 |  | 0 |  | 0 |  | 0 |  | 0 | 100% | 250908.09 |  | 0 |  | 0 |  | 0 |  | 0 |  | 0 |  | 0 |  | 0 |  | 0 |  | 0
8. | Quadra Poliesportiva 2 | 250908.09 |  | 0 |  | 0 |  | 0 |  | 0 |  | 0 |  | 0 |  | 0 |  | 0 |  | 0 | 100% | 250908.09 |  | 0 |  | 0 |  | 0 |  | 0 |  | 0 |  | 0 |  | 0 |  | 0
9. | Beach Tênis (Três Quadras de Areia) | 319654.65 |  | 0 |  | 0 |  | 0 |  | 0 |  | 0 |  | 0 |  | 0 |  | 0 |  | 0 |  | 0 | 100% | 319654.65 |  | 0 |  | 0 |  | 0 |  | 0 |  | 0 |  | 0 |  | 0
10. | Drenagem | 230193.31 |  | 0 |  | 0 |  | 0 |  | 0 |  | 0 |  | 0 |  | 0 |  | 0 |  | 0 |  | 0 |  | 0 | 100% | 230193.31 |  | 0 |  | 0 |  | 0 |  | 0 |  | 0 |  | 0
11. | Pavimentação e Retiradas Complementares | 621695.82 |  | 0 |  | 0 |  | 0 |  | 0 |  | 0 |  | 0 |  | 0 |  | 0 |  | 0 |  | 0 |  | 0 |  | 0 | 100% | 621695.82 |  | 0 |  | 0 |  | 0 |  | 0 |  | 0
12. | Ampliação do Vestiário (Feminino + Acessível) | 220603.49 |  | 0 |  | 0 |  | 0 |  | 0 |  | 0 |  | 0 |  | 0 |  | 0 |  | 0 |  | 0 |  | 0 |  | 0 |  | 0 | 30% | 66181.047 | 35% | 77211.2215 | 35% | 77211.2215 |  | 0 |  | 0
13. | Instalação Elétrica - Folha ELE-2 do Projeto de Elétrica - Rede Elétrica Aérea dos Postes de Concreto | 13166.19 |  | 0 |  | 0 |  | 0 |  | 0 |  | 0 |  | 0 |  | 0 |  | 0 |  | 0 |  | 0 |  | 0 |  | 0 |  | 0 |  | 0 |  | 0 | 100% | 13166.19 |  | 0 |  | 0
14. | Instalação Elétrica - Folha ELE-2 do Projeto de Elétrica - Materiais de Iluminação | 118023.96 |  | 0 |  | 0 |  | 0 |  | 0 |  | 0 |  | 0 |  | 0 |  | 0 |  | 0 |  | 0 |  | 0 |  | 0 |  | 0 |  | 0 |  | 0 |  | 0 | 100% | 118023.96 |  | 0
15. | Instalação Elétrica – Folha ELE-2 do Projeto de Elétrica - Caixas de Passagem, Eletrodutos e Condutores – Circuitos de Iluminação | 83070.35 |  | 0 |  | 0 |  | 0 |  | 0 |  | 0 |  | 0 |  | 0 |  | 0 |  | 0 |  | 0 |  | 0 | 30% | 24921.105 |  | 0 |  | 0 |  | 0 |  | 0 | 70% | 58149.245 |  | 0
16. | Instalação Elétrica - Folha ELE-2 do Projeto de Elétrica – Entrada de Energia Elétrica e Aterramento | 7515.31 | 100% | 7515.31 |  | 0 |  | 0 |  | 0 |  | 0 |  | 0 |  | 0 |  | 0 |  | 0 |  | 0 |  | 0 |  | 0 |  | 0 |  | 0 |  | 0 |  | 0 |  | 0 |  | 0
17. | Instalação Elétrica - Folha ELE-2 do Projeto de Elétrica - Quadro de Distribuição | 4222.13 |  | 0 |  | 0 |  | 0 |  | 0 |  | 0 |  | 0 |  | 0 |  | 0 |  | 0 |  | 0 |  | 0 |  | 0 |  | 0 |  | 0 |  | 0 | 50% | 2111.065 | 50% | 2111.065 |  | 0
18. | Instalação Elétrica - Folha ELE-3 do Projeto de Elétrica – Interligação da Cabine aos Banheiros | 35095.44 |  | 0 |  | 0 |  | 0 |  | 0 |  | 0 |  | 0 |  | 0 |  | 0 |  | 0 |  | 0 |  | 0 |  | 0 | 70% | 24566.808 | 30% | 10528.632 |  | 0 |  | 0 |  | 0 |  | 0
19. | Passeio e Demais Remoções | 339583.98 |  | 0 |  | 0 |  | 0 |  | 0 |  | 0 |  | 0 |  | 0 |  | 0 |  | 0 |  | 0 |  | 0 |  | 0 |  | 0 | 50% | 169791.99 | 50% | 169791.99 |  | 0 |  | 0 |  | 0
20. | Urbanismo, Paisagismo e Complementos | 206861.33 |  | 0 |  | 0 |  | 0 |  | 0 |  | 0 |  | 0 |  | 0 |  | 0 |  | 0 |  | 0 |  | 0 |  | 0 |  | 0 |  | 0 |  | 0 | 35% | 72401.4655 | 35% | 72401.4655 | 30% | 62058.399
21. | Serviços Finais | 4417.5 | 5.48% | 242.079 | 5.56% | 245.613 | 5.56% | 245.613 | 5.56% | 245.613 | 5.56% | 245.613 | 5.56% | 245.613 | 5.56% | 245.613 | 5.56% | 245.613 | 5.56% | 245.613 | 5.56% | 245.613 | 5.56% | 245.613 | 5.56% | 245.613 | 5.56% | 245.613 | 5.56% | 245.613 | 5.56% | 245.613 | 5.56% | 245.613 | 5.56% | 245.613 | 5.56% | 245.613
Total do Mês |  |  | 2.872% | 145617.415 | 3.397% | 172209.561 | 6.569% | 333051.373 | 6.569% | 333051.373 | 6.571% | 333179.413 | 6.571% | 333179.413 | 6.569% | 333051.373 | 6.569% | 333051.373 | 4.954% | 251153.703 | 4.954% | 251153.703 | 6.309% | 319900.263 | 5.037% | 255360.028 | 12.75% | 646508.241 | 5.997% | 304068.598 | 4.877% | 247248.8245 | 3.257% | 165135.555 | 4.949% | 250931.3485 | 1.229% | 62304.012
Total Acumualdo |  |  | 2.872% | 145617.415 | 6.269% | 317826.976 | 12.84% | 650878.349 | 19.41% | 983929.722 | 25.98% | 1317109.135 | 32.55% | 1650288.548 | 39.12% | 1983339.921 | 45.69% | 2316391.294 | 50.64% | 2567544.997 | 55.59% | 2818698.7 | 61.9% | 3138598.963 | 66.94% | 3393958.991 | 79.69% | 4040467.232 | 85.69% | 4344535.83 | 90.56% | 4591784.6545 | 93.82% | 4756920.2095 | 98.77% | 5007851.558 | 100% | 5070155.57