4816021 | SICRO | Confecção de tubos de concreto D = 0,50 m - areia extraída e brita produzida | m |  |  | 76.52
4816106 | SICRO | Confecção de tubos de concreto perfurado D = 0,20 m - areia e brita comerciais | m |  |  | 36.92
4816105 | SICRO | Confecção de tubos de concreto perfurado D = 0,20 m - areia extraída e brita produzida | m |  |  | 33.33
4816108 | SICRO | Confecção de tubos de concreto perfurado D = 0,30 m - areia e brita comerciais | m |  |  | 49.18
4816107 | SICRO | Confecção de tubos de concreto perfurado D = 0,30 m - areia extraída e brita produzida | m |  |  | 44.04
4816110 | SICRO | Confecção de tubos de concreto perfurado D = 0,40 m - areia e brita comerciais | m |  |  | 69.31
4816109 | SICRO | Confecção de tubos de concreto perfurado D = 0,40 m - areia extraída e brita produzida | m |  |  | 60.06
4816100 | SICRO | Confecção de tubos de concreto poroso D = 0,20 m - areia e brita comerciais | m |  |  | 36.5
4816099 | SICRO | Confecção de tubos de concreto poroso D = 0,20 m - areia extraída e brita produzida | m |  |  | 33.99
4816102 | SICRO | Confecção de tubos de concreto poroso D = 0,30 m - areia e brita comerciais | m |  |  | 47.69
4816101 | SICRO | Confecção de tubos de concreto poroso D = 0,30 m - areia extraída e brita produzida | m |  |  | 44.99
4816104 | SICRO | Confecção de tubos de concreto poroso D = 0,40 m - areia e brita comerciais | m |  |  | 67.52
4816103 | SICRO | Confecção de tubos de concreto poroso D = 0,40 m - areia extraída e brita produzida | m |  |  | 61.07
4815804 | SICRO | Dobramento de chapas de alumínio com espessura de 1,5 mm e comprimento de dobra de até 500 mm | un |  |  | 0.68
4816002 | SICRO | Escavação de tunnel liner em material de 3ª categoria | m³ |  |  | 1642.33
4805765 | SICRO | Escavação de vala em material de 3ª categoria | m³ |  |  | 203
4816000 | SICRO | Escavação manual de tunnel liner em material de 1ª categoria | m³ |  |  | 655.03
4816001 | SICRO | Escavação manual de tunnel liner em material de 2ª categoria | m³ |  |  | 1013.75
4805749 | SICRO | Escavação manual de vala em material de 1ª categoria | m³ |  |  | 105.75
4805751 | SICRO | Escavação manual em material de 1ª categoria na profundidade de 1 a 2 m | m³ |  |  | 79.31
4805752 | SICRO | Escavação manual em material de 1ª categoria na profundidade de 2 a 3 m | m³ |  |  | 95.18
4805753 | SICRO | Escavação manual em material de 1ª categoria na profundidade de 3 a 4 m | m³ |  |  | 111.04
4805750 | SICRO | Escavação manual em material de 1ª categoria na profundidade de até 1 m | m³ |  |  | 63.45
4805767 | SICRO | Escavação manual em material de 2ª categoria na profundidade de 1 a 2 m | m³ |  |  | 111.04
4805769 | SICRO | Escavação manual em material de 2ª categoria na profundidade de 2 a 3 m | m³ |  |  | 132.19
4805770 | SICRO | Escavação manual em material de 2ª categoria na profundidade de 3 a 4 m | m³ |  |  | 153.34
4805760 | SICRO | Escavação manual em material de 2ª categoria na profundidade de até 1 m | m³ |  |  | 89.89
4805757 | SICRO | Escavação mecânica de vala em material de 1ª categoria | m³ |  |  | 7.43
4805762 | SICRO | Escavação mecânica de vala em material de 2ª categoria | m³ |  |  | 9.28
4806395 | SICRO | Fixação de parafuso em estrutura metálica | un |  |  | 7.18
4816003 | SICRO | Iluminação provisória para tunnel liner | m |  |  | 43.53
4816017 | SICRO | Material pétreo produzido em britador de mandíbulas móvel - camada final de aterro em rocha | m³ |  |  | 22.53
4816023 | SICRO | Operação de mergulho autônomo em profundidade de até 20 m | h |  |  | 296.81
4816025 | SICRO | Operação de mergulho dependente em profundidade de 30 a 50 m - inclusive descompressão | h |  |  | 555.43
4816024 | SICRO | Operação de mergulho dependente em profundidade de até 30 m - inclusive descompressão | h |  |  | 379.46
4816005 | SICRO | Pedra de mão produzida manualmente | m³ |  |  | 117.2
4800400 | SICRO | Preparo e regularização de terreno em desnível | m² |  |  | 7.38
4816016 | SICRO | Rachão ou pedra de mão produzida | m³ |  |  | 43
4800412 | SICRO | Raspagem e limpeza de terreno plano | m² |  |  | 6.35
4815671 | SICRO | Reaterro e compactação com soquete vibratório | m³ |  |  | 24.46
4815803 | SICRO | Rebordeamento de chapa metálica com espessura de 5 mm | m |  |  | 9.55
4816011 | SICRO | Recarga de cilindro com ar respirável para atividades de mergulho | m³ |  |  | 2038.83
4816014 | SICRO | Rocha para britagem com perfuratriz manual | m³ |  |  | 48.88
4816010 | SICRO | Rocha para britagem com perfuratriz sobre esteira | m³ |  |  | 39.66
4816015 | SICRO | Rocha para britagem com perfuratriz sobre esteira - camada final de aterro em rocha | m³ |  |  | 24.4
4816119 | SICRO | Selo de argila apiloado (solo local) | m³ |  |  | 54.09
4816004 | SICRO | Ventilação provisória para tunnel liner | m |  |  | 47.66
4915652 | SICRO | Bico de adesão para injeção de adesivo estrutural à base de resina epóxi - fornecimento, instalação e retirada | un |  |  | 8.09
4915651 | SICRO | Bico de perfuração para injeção de adesivo estrutural à base de resina epóxi - fornecimento, instalação e retirada | un |  |  | 11.68
4915723 | SICRO | Caiação manual com fixador de cal | m² |  |  | 4.37
4915724 | SICRO | Caiação mecanizada com fixador de cal | m² |  |  | 2.26
4915637 | SICRO | Capa selante - areia comercial | m² |  |  | 1.25
4915779 | SICRO | Capa selante - areia extraída | m² |  |  | 0.89
4915638 | SICRO | Capa selante - brita produzida | m² |  |  | 1.01
4915636 | SICRO | Capa selante - pedrisco comercial | m² |  |  | 1.36
4915744 | SICRO | Capina manual | m² |  |  | 1.05
4915700 | SICRO | Combate à exsudação - areia comercial | m² |  |  | 1.41
4915590 | SICRO | Combate à exsudação - areia extraída | m² |  |  | 1.02
4915591 | SICRO | Combate à exsudação - brita produzida | m² |  |  | 1.15
4915701 | SICRO | Combate à exsudação - pedrisco comercial | m² |  |  | 1.51
4915703 | SICRO | Correção de defeitos com mistura betuminosa | m³ |  |  | 150.6
4915705 | SICRO | Correção de defeitos por fresagem descontínua do revestimento asfáltico - espessura de 5 cm | m³ |  |  | 184.33
4915743 | SICRO | Corte e limpeza de áreas gramadas | m² |  |  | 0.11
4915768 | SICRO | Corte e remoção de árvores | m³ |  |  | 18.25
4915713 | SICRO | Desobstrução de bueiro | m³ |  |  | 94.74
4915655 | SICRO | Fresagem contínua de revestimento asfáltico - espessura de 3 cm | m³ |  |  | 113.9
4915656 | SICRO | Fresagem contínua de revestimento asfáltico - espessura de 4 cm | m³ |  |  | 90.26
4915657 | SICRO | Fresagem contínua de revestimento asfáltico - espessura de 5 cm | m³ |  |  | 76.29
4915658 | SICRO | Fresagem contínua de revestimento asfáltico - espessura de 6 cm | m³ |  |  | 67.24
4915659 | SICRO | Fresagem contínua de revestimento asfáltico - espessura de 7 cm | m³ |  |  | 61.02
4915660 | SICRO | Fresagem contínua de revestimento asfáltico - espessura de 8 cm | m³ |  |  | 56.63
4915661 | SICRO | Fresagem descontínua de revestimento asfáltico - espessura de 3 cm | m³ |  |  | 162.75
4915662 | SICRO | Fresagem descontínua de revestimento asfáltico - espessura de 4 cm | m³ |  |  | 129.94
4915663 | SICRO | Fresagem descontínua de revestimento asfáltico - espessura de 5 cm | m³ |  |  | 109.06
4915664 | SICRO | Fresagem descontínua de revestimento asfáltico - espessura de 6 cm | m³ |  |  | 96.88
4915665 | SICRO | Fresagem descontínua de revestimento asfáltico - espessura de 7 cm | m³ |  |  | 88.64
4915666 | SICRO | Fresagem descontínua de revestimento asfáltico - espessura de 8 cm | m³ |  |  | 82.82
4915650 | SICRO | Injeção de adesivo estrutural à base de resina epóxi de baixa viscosidade para tratamento de fissuras em estruturas de concreto - fornecimento e aplicação manual | kg |  |  | 317.34
4915645 | SICRO | Injeção de adesivo estrutural à base de resina epóxi de baixa viscosidade para tratamento de fissuras em estruturas de concreto - fornecimento e aplicação mecanizada | kg |  |  | 212.89
4915712 | SICRO | Limpeza de bueiro | m³ |  |  | 31.58
4915711 | SICRO | Limpeza de descida d'água | m |  |  | 2.11
4915718 | SICRO | Limpeza de dispositivos de sinalização viária - placas e delineadores refletivos | m² |  |  | 11.86
4915790 | SICRO | Limpeza de emulsão asfáltica ou asfalto diluído derramados na pista - remoção com minicarregadeira com vassoura e descarga livre | t |  |  | 273.67
4915793 | SICRO | Limpeza de líquidos combustíveis derramados na pista - remoção com minicarregadeira com vassoura e descarga livre | t |  |  | 211.25
4915792 | SICRO | Limpeza de material asfáltico derramado fora da pista - remoção com escavadeira hidráulica e caminhão basculante | t |  |  | 85.7
4915672 | SICRO | Limpeza de ponte | m |  |  | 6.32
4915708 | SICRO | Limpeza de sarjeta e meio-fio | m |  |  | 1.05
4915710 | SICRO | Limpeza de vala de drenagem | m |  |  | 6.32
4915709 | SICRO | Limpeza de valeta de corte | m |  |  | 1.58
4915686 | SICRO | Limpeza e desobstrução de dispositivos de drenagem em OAE | un |  |  | 6.32
4915687 | SICRO | Limpeza e desobstrução de drenos de obras de contenção | un |  |  | 3.95
4915634 | SICRO | Limpeza e desobstrução mecanizada de bueiros com diâmetro acima de 1,00 até 1,50 m | m |  |  | 74.73
4915633 | SICRO | Limpeza e desobstrução mecanizada de bueiros com diâmetro de até 1,00 m | m |  |  | 24.65
4915714 | SICRO | Limpeza e enchimento com resina epóxi de fissuras niveladas com abertura máxima de 0,4 mm e profundidade de 20 mm em pavimento de concreto que não atravessam toda a espessura da placa | m |  |  | 3.24
4915507 | SICRO | Limpeza e remoção de vegetação entre escamas de concreto com o uso de herbicida em alturas acima de 4 metros | m |  |  | 68.85
4915587 | SICRO | Limpeza e remoção de vegetação entre escamas de concreto com o uso de herbicida em alturas de até 4 metros | m |  |  | 48.77
4915759 | SICRO | Limpeza e remoção de vegetação junto aos aparelhos de apoio de OAE com o uso de herbicida | un |  |  | 10.59
4915758 | SICRO | Limpeza e remoção de vegetação nas juntas de dilatação com o uso de herbicida | m |  |  | 6.33
4915640 | SICRO | Limpeza e remoção manual de material retido em terra firme em OAE | m³ |  |  | 31.58
4915639 | SICRO | Limpeza em superfície de concreto com escova de aço | m² |  |  | 6.32
4915508 | SICRO | Limpeza em superfície de escamas de concreto com escova de aço em alturas acima de 4 metros | m² |  |  | 68.88
4915588 | SICRO | Limpeza em superfície de escamas de concreto com escova de aço em alturas de até 4 metros | m² |  |  | 48.8
4915695 | SICRO | Limpeza, serragem e enchimento de fissuras niveladas com abertura entre 0,4 mm e 1,0 mm e profundidade de 25 mm em pavimento de concreto com CAP | m |  |  | 8.31
4915696 | SICRO | Limpeza, serragem e enchimento de fissuras niveladas com abertura entre 0,4 mm e 1,0 mm e profundidade de 25 mm em pavimento de concreto com CAP com polímero | m |  |  | 8.31
4915694 | SICRO | Limpeza, serragem e enchimento de fissuras niveladas com abertura entre 0,4 mm e 1,0 mm e profundidade de 25 mm em pavimento de concreto com selante elástico a frio | m |  |  | 33.45
4915654 | SICRO | Lixamento mecanizado em superfície de concreto | m² |  |  | 13.91
4900001 | SICRO | Material de base | m³ |  |  | 0
4915801 | SICRO | Mistura betuminosa | m³ |  |  | 0
4916290 | SICRO | Mistura betuminosa a frio executada em betoneira - faixa C - areia e brita comerciais | m³ |  |  | 427.22
4915765 | SICRO | Poda de árvores com 5,0 m a 7,5 m de altura | m³ |  |  | 202.49
4915766 | SICRO | Poda de árvores com 7,5 m a 10 m de altura | m³ |  |  | 118.85
4915764 | SICRO | Poda de árvores com até 5 m de altura | m³ |  |  | 364.49
4915767 | SICRO | Poda de árvores com mais de 10 m de altura | m³ |  |  | 78.1
4915777 | SICRO | Reassentamento manual de meio-fio com material arrancado da pista | m |  |  | 19.24
4915618 | SICRO | Recomposição de camada granular do pavimento com material de jazida - 100% Proctor modificado | m² |  |  | 4.86
4915774 | SICRO | Recomposição de erosão em corte ou aterro com material de jazida | m³ |  |  | 32.34
4915719 | SICRO | Recomposição de placa de sinalização | m² |  |  | 44.97
4915611 | SICRO | Recomposição de revestimento primário com material de jazida - 100% Proctor intermediário | m³ |  |  | 12.24
4915733 | SICRO | Recomposição manual de aterro com material de jazida | m³ |  |  | 54.9
4915734 | SICRO | Recomposição mecanizada de aterro com material de jazida | m³ |  |  | 15.05
4915727 | SICRO | Recomposição parcial de cerca com mourão de concreto - arame | m |  |  | 13.56
4915726 | SICRO | Recomposição parcial de cerca com mourão de concreto seção quadrada - mourão - areia e brita comerciais | m |  |  | 28.93
4915594 | SICRO | Recomposição parcial de cerca com mourão de concreto seção quadrada - mourão - areia extraída e brita produzida | m |  |  | 27.21
4915729 | SICRO | Recomposição parcial de cerca com mourão de concreto seção triangular - mourão - areia e brita comerciais | m |  |  | 23.12
4915596 | SICRO | Recomposição parcial de cerca com mourão de concreto seção triangular - mourão - areia extraída e brita comercial | m |  |  | 22.38
4915732 | SICRO | Recomposição parcial de cerca com mourão de madeira - arame | m |  |  | 10.18
4915731 | SICRO | Recomposição parcial de cerca com mourão de madeira - mourão | m |  |  | 22.59
4915725 | SICRO | Recomposição total de cerca com mourão de concreto seção quadrada - areia e brita comerciais | m |  |  | 34.81
4915593 | SICRO | Recomposição total de cerca com mourão de concreto seção quadrada - areia extraída e brita produzida | m |  |  | 33.09
4915728 | SICRO | Recomposição total de cerca com mourão de concreto seção triangular - areia e brita comerciais | m |  |  | 36.32
4915595 | SICRO | Recomposição total de cerca com mourão de concreto seção triangular - areia extraída e brita produzida | m |  |  | 35.58
4915730 | SICRO | Recomposição total de cerca com mourão de madeira | m |  |  | 31.7
4915598 | SICRO | Reconformação da plataforma | m² |  |  | 0.12
4915748 | SICRO | Recuperação de desgaste superficial em pavimentos de concreto | m² |  |  | 242.94
4915608 | SICRO | Regularização de taludes e valas com soquete vibratório | m² |  |  | 3.67
4915613 | SICRO | Regularização mecânica da faixa de domínio | m² |  |  | 0.28
4915692 | SICRO | Remendo profundo com imprimação com asfalto diluído - demolição manual | m³ |  |  | 536.78
4915746 | SICRO | Remendo profundo com imprimação com asfalto diluído - demolição mecânica e corte com serra | m³ |  |  | 383.52
4915630 | SICRO | Remendo profundo com imprimação com emulsão asfáltica - demolição manual | m³ |  |  | 536.78
4915631 | SICRO | Remendo profundo com imprimação com emulsão asfáltica - demolição mecânica e corte com serra | m³ |  |  | 383.52
4915785 | SICRO | Remoção de animais de grande porte mortos em rodovia - carga e descarga com guindauto | t |  |  | 441
4915786 | SICRO | Remoção de animais de pequeno porte mortos em rodovia - carga manual | t |  |  | 241.26
4915795 | SICRO | Remoção de emborrachados de pneus em rodovia | t |  |  | 427.88
4915800 | SICRO | Remoção de espécimes arbóreos de 20 a 40 m tombados na pista | t |  |  | 58.87
4915799 | SICRO | Remoção de espécimes arbóreos de até 20 m tombados na pista | t |  |  | 44.3
4915698 | SICRO | Remoção de grãos, agregados e solos derramados na pista em rodovias | t |  |  | 21.67
4915794 | SICRO | Remoção de sucatas derramadas em rodovia - cinta com utilização de 100 vezes | t |  |  | 710.28
4915789 | SICRO | Remoção de veículos de grande porte incendiados em rodovia - carga e descarga com guindaste - cinta com utilização de 100 vezes | un |  |  | 2245.39
4915798 | SICRO | Remoção de veículos de grande porte tombados em rodovia - cinta com utilização de 100 vezes | un |  |  | 1865.38
4915788 | SICRO | Remoção de veículos de médio porte incendiados em rodovia - carga e descarga com guindaste - cinta com utilização de 100 vezes | un |  |  | 2036.27
4915797 | SICRO | Remoção de veículos de médio porte tombados em rodovia - cinta com utilização de 100 vezes | un |  |  | 1107.75
4915787 | SICRO | Remoção de veículos de pequeno porte incendiados em rodovia - carga e descarga com guindauto - cinta com utilização de 100 vezes | un |  |  | 1016.28
4915796 | SICRO | Remoção de veículos de pequeno porte tombados em rodovia - cinta com utilização de 100 vezes | un |  |  | 411.09
4915760 | SICRO | Remoção de vestígios de óleo ou graxa na superfície do revestimento do pavimento | m² |  |  | 24.53
4915699 | SICRO | Remoção de vidros, caixas e engradados derramados na pista em rodovia | t |  |  | 33.77
4915736 | SICRO | Remoção manual de barreira em rocha | m³ |  |  | 23.65
4915735 | SICRO | Remoção manual de barreira em solo | m³ |  |  | 18.92
4915670 | SICRO | Remoção manual de camada granular do pavimento | m³ |  |  | 261.6
4915668 | SICRO | Remoção manual de revestimento asfáltico | m³ |  |  | 417.24
4915761 | SICRO | Remoção manual de vegetação daninha | m² |  |  | 6.31
4915762 | SICRO | Remoção manual de vegetação daninha em frestas | m |  |  | 3.15
4915738 | SICRO | Remoção mecanizada de barreira em rocha | m³ |  |  | 6.41
4915737 | SICRO | Remoção mecanizada de barreira em solo | m³ |  |  | 5.33
4915669 | SICRO | Remoção mecanizada de camada granular do pavimento | m³ |  |  | 8.64
4915667 | SICRO | Remoção mecanizada de revestimento asfáltico | m³ |  |  | 13.96
4915632 | SICRO | Reparo localizado com pintura de ligação - demolição mecânica e corte com serra | m³ |  |  | 510.03
4915753 | SICRO | Reparo no interior de placa de pavimento de concreto | m³ |  |  | 1492.89
4915776 | SICRO | Roçada com roçadeira costal | ha |  |  | 1021.05
4915740 | SICRO | Roçada manual | ha |  |  | 2627.6
4915741 | SICRO | Roçada manual de capim colonião | ha |  |  | 6306.25
4915775 | SICRO | Roçada mecanizada com roçadeira articulada | ha |  |  | 957.33
4915742 | SICRO | Roçada mecanizada com roçadeira de arraste | ha |  |  | 556.79
4915626 | SICRO | Selagem de trincas mecanizada em pavimento flexível com emulsão - areia comercial | m |  |  | 3.1
4915653 | SICRO | Selagem superficial de fissuras com adesivo estrutural à base de resina epóxi de alta viscosidade, inclusive limpeza superficial - fornecimento e aplicação | kg |  |  | 74.18
4915623 | SICRO | Solo brita para base de remendo profundo - brita comercial | m³ |  |  | 71.95
4915625 | SICRO | Solo melhorado com cimento para base de remendo profundo | m³ |  |  | 44.16
4915621 | SICRO | Solo para base de remendo profundo | m³ |  |  | 5.27
4915720 | SICRO | Substituição de balizador - areia e brita comerciais | un |  |  | 37
4915592 | SICRO | Substituição de balizador - areia extraída e brita produzida | un |  |  | 36.12
4913703 | SICRO | Substituição de cartucho de absorção de energia tipo A - fornecimento e instalação, e reposicionamento do amortecedor retrátil | un |  |  | 5569.34
4913704 | SICRO | Substituição de cartucho de absorção de energia tipo B - fornecimento, instalação e reposicionamento do amortecedor retrátil | un |  |  | 5449.38
4915757 | SICRO | Tapa buraco com pintura de ligação - demolição com serra corta piso | m³ |  |  | 579.72
4915678 | SICRO | Tapa buraco com pintura de ligação - demolição manual | m³ |  |  | 540.75
4919547 | SICRO | Tela de proteção para roçada em tubo galvanizado 4,0 X 1,5 m - confecção | un |  |  | 491.8
4915716 | SICRO | Tratamento de fissuras do tipo rendilhado em pavimentos de concreto | m² |  |  | 11.82
4915750 | SICRO | Tratamento de fissuras transversais com abertura maior que 1,0 mm em pavimentos de concreto | m |  |  | 219.5
4915769 | SICRO | Trituração de galhos e troncos com diâmetro de até 350 mm | m³ |  |  | 34.87
5213836 | SICRO | Balizador cônico refletivo em polietileno semiflexível de 114 x 11 x 40 cm - utilização de 150 ciclos - fornecimento, 01 implantação e 01 retirada diária | un.dia |  |  | 1.2
5213368 | SICRO | Balizador de concreto - areia e brita comerciais - fornecimento e implantação | un |  |  | 21.54
5213367 | SICRO | Balizador de concreto - areia extraída e brita produzida - fornecimento e implantação | un |  |  | 20.07
5213385 | SICRO | Barreira de sinalização tipo I de direcionamento ou bloqueio - confecção | un |  |  | 365.13
5213343 | SICRO | Barreira de sinalização tipo I de direcionamento ou bloqueio - utilização de 150 ciclos - fornecimento, 01 implantação e 01 retirada diária | un.dia |  |  | 4.2
5213390 | SICRO | Barreira de sinalização tipo I de direcionamento ou bloqueio contínua - confecção | m |  |  | 312
5213344 | SICRO | Barreira de sinalização tipo I de direcionamento ou bloqueio contínua - utilização de 150 ciclos - fornecimento, 01 implantação e 01 retirada diária | m.dia |  |  | 3.67
5213386 | SICRO | Barreira de sinalização tipo II de direcionamento ou bloqueio - confecção | un |  |  | 613.46
5213345 | SICRO | Barreira de sinalização tipo II de direcionamento ou bloqueio - utilização de 150 ciclos - fornecimento, 01 implantação e 01 retirada diária | un.dia |  |  | 6.26
5213387 | SICRO | Barreira de sinalização tipo III de direcionamento ou bloqueio - confecção | un |  |  | 883.93
5213346 | SICRO | Barreira de sinalização tipo III de direcionamento ou bloqueio - utilização de 150 ciclos - fornecimento, 01 implantação e 01 retirada diária | un.dia |  |  | 8.78
5213843 | SICRO | Barreira plástica articulável modular 240 x 100 cm na cor amarela - utilização de 600 ciclos - fornecimento, 01 implantação e 01 retirada diária | m.dia |  |  | 1.08
5213833 | SICRO | Barreira plástica monobloco para canalização de trânsito - 101 x 50 x 55 cm - utilização de 600 ciclos - fornecimento, 01 implantação e 01 retirada diária | un.dia |  |  | 12.79
5213834 | SICRO | Barreira plástica para canalização de trânsito - 60 x 45 x 60 cm - utilização de 600 ciclos - fornecimento, 01 implantação e 01 retirada diária | un.dia |  |  | 8.46
5219544 | SICRO | Cavalete em perfil metálico para placa de sinalização - 1,00 m x 1,00 m - confecção | un |  |  | 259.92
5213383 | SICRO | Cavalete em polietileno zebrado com faixa refletiva - H = 1,00 m - utilização de 600 ciclos - fornecimento, 01 implantação e 01 retirada diária | un.dia |  |  | 0.84
5213380 | SICRO | Cavalete em polietileno zebrado com faixa refletiva e com sinalizador a LED com bateria - H = 1,00 m - utilização de 600 ciclos - fornecimento, 01 implantação e 01 retirada diária | un.dia |  |  | 1.81
5213838 | SICRO | Cilindro canalizador de tráfego com base quadrada de 111 x 56 x 56 cm - utilização de 600 ciclos - fornecimento, 01 implantação e 01 retirada diária | un.dia |  |  | 5.72
5213837 | SICRO | Cilindro flexível delimitador de tráfego com duas faixas refletivas e chumbador - D = 20 cm e H = 80 cm | un |  |  | 160.21
5213835 | SICRO | Cone plástico para canalização de trânsito - utilização de 150 ciclos - fornecimento, 01 implantação e 01 retirada diária | un.dia |  |  | 0.76
5213839 | SICRO | Dispositivo de direcionamento ou bloqueio tipo tapume - confecção | m² |  |  | 351.75
5213347 | SICRO | Dispositivo de direcionamento ou bloqueio tipo tapume - utilização de 150 ciclos - fornecimento, 01 implantação e 01 retirada diária | m².dia |  |  | 9.4
5213840 | SICRO | Dispositivo de direcionamento ou bloqueio tipo tela plástica com suporte fixo - confecção | m² |  |  | 34.07
5213349 | SICRO | Dispositivo de direcionamento ou bloqueio tipo tela plástica com suporte fixo - utilização de 150 ciclos - fornecimento, 01 implantação e 01 retirada diária | m².dia |  |  | 0.74
5213841 | SICRO | Dispositivo de direcionamento ou bloqueio tipo tela plástica com suporte móvel afixado em bloco de concreto - confecção | m² |  |  | 68.44
5213348 | SICRO | Dispositivo de direcionamento ou bloqueio tipo tela plástica com suporte móvel afixado em bloco de concreto - utilização de 150 ciclos - fornecimento, 01 implantação e 01 retirada diária | m².dia |  |  | 0.86
5216116 | SICRO | Fabricação de balizador de concreto - seção circular de 10 cm - areia e brita comerciais | un |  |  | 18.35
5216115 | SICRO | Fabricação de balizador de concreto - seção circular de 10 cm - areia extraída e brita produzida | un |  |  | 17.47
5213842 | SICRO | Fita zebrada para dispositivos de canalização de trânsito - fornecimento, implantação e retirada | m |  |  | 0.15
5213358 | SICRO | Laminado elastoplástico para sinalização horizontal - espessura de 1,5 mm - fornecimento e implantação | m² |  |  | 191.13
5213848 | SICRO | Luz de advertência e bateria para dispositivos de sinalização - utilização de 200 ciclos - fornecimento, 01 implantação e 01 retirada diária | un.dia |  |  | 0.97
5214012 | SICRO | Manutenção/recomposição de sinalização - pintura de faixa com tinta acrílica - espessura de 0,4 mm | m² |  |  | 19.84
5213356 | SICRO | Manutenção/recomposição de sinalização - pintura de faixa com tinta acrílica - espessura de 0,6 mm | m² |  |  | 27.25
5214011 | SICRO | Manutenção/recomposição de sinalização - pintura de faixa com tinta acrílica emulsionada em água - espessura de 0,3 mm | m² |  |  | 12.49
5213354 | SICRO | Manutenção/recomposição de sinalização - pintura de faixa com tinta acrílica emulsionada em água - espessura de 0,4 mm | m² |  |  | 14.9
5213355 | SICRO | Manutenção/recomposição de sinalização - pintura de faixa com tinta acrílica emulsionada em água - espessura de 0,5 mm | m² |  |  | 17.34
5213850 | SICRO | Operação de sinalização por bandeirola de tecido ou com placa metálica | h |  |  | 31.53
5213846 | SICRO | Painel com seta luminosa montado em chassi de caminhão com prancha | h |  |  | 6.5
5213847 | SICRO | Painel com seta luminosa montado em chassi de caminhão com prancha e amortecedor retrátil | h |  |  | 109.59
5213845 | SICRO | Painel de mensagens variáveis, portátil móvel, LED, com banco fotovoltaico de energia e montado em chassi com engate | h |  |  | 27.28
5213412 | SICRO | Pintura de faixa com plástico a frio bicomponente à base de resinas metacrílicas por dispersão (estrutura) | m² |  |  | 125.42
5213411 | SICRO | Pintura de faixa com plástico a frio bicomponente à base de resinas metacrílicas por extrusão (alto relevo) | m² |  |  | 218.18
5214009 | SICRO | Pintura de faixa com plástico a frio bicomponente à base de resinas metacrílicas por extrusão (plano) - espessura de 1,5 mm | m² |  |  | 125.42
5214010 | SICRO | Pintura de faixa com plástico a frio bicomponente à base de resinas metacrílicas por extrusão (plano) - espessura de 3,0 mm | m² |  |  | 226.24
5213413 | SICRO | Pintura de faixa com plástico a frio tricomponente à base de resinas metacrílicas por aspersão - espessura de 0,6 mm | m² |  |  | 68.88
5213410 | SICRO | Pintura de faixa com termoplástico em alto relevo tipo I por extrusão - relevo duplo com base | m² |  |  | 154.77
5214004 | SICRO | Pintura de faixa com termoplástico em alto relevo tipo II por extrusão - relevo simples ranhurado com base | m² |  |  | 180.65
5214005 | SICRO | Pintura de faixa com termoplástico em alto relevo tipo III por extrusão - relevo simples com base | m² |  |  | 164.71
5214006 | SICRO | Pintura de faixa com termoplástico em alto relevo tipo IV por extrusão - relevo simples sem base | m² |  |  | 115.26
5214007 | SICRO | Pintura de faixa com termoplástico em alto relevo tipo V por extrusão - relevo multipontos sem base (gotas) | m² |  |  | 102.31
5214008 | SICRO | Pintura de faixa com termoplástico em alto relevo tipo VI por extrusão - relevo multipontos sem base (calotas) | m² |  |  | 100.93
5213408 | SICRO | Pintura de faixa com termoplástico por aspersão - espessura de 1,5 mm | m² |  |  | 47.6
5213400 | SICRO | Pintura de faixa com tinta acrílica - espessura de 0,4 mm | m² |  |  | 20.22
5213401 | SICRO | Pintura de faixa com tinta acrílica - espessura de 0,6 mm | m² |  |  | 27.69
5214001 | SICRO | Pintura de faixa com tinta acrílica emulsionada em água - espessura de 0,3 mm | m² |  |  | 12.84
5213402 | SICRO | Pintura de faixa com tinta acrílica emulsionada em água - espessura de 0,4 mm | m² |  |  | 15.27
5213403 | SICRO | Pintura de faixa com tinta acrílica emulsionada em água - espessura de 0,5 mm | m² |  |  | 17.75
5214003 | SICRO | Pintura de setas e zebrados com termoplástico por aspersão - espessura de 1,5 mm | m² |  |  | 61
5213409 | SICRO | Pintura de setas e zebrados com termoplástico por extrusão - espessura de 3,0 mm | m² |  |  | 95.66
5213404 | SICRO | Pintura de setas e zebrados com tinta acrílica - espessura de 0,4 mm | m² |  |  | 37.46
5213405 | SICRO | Pintura de setas e zebrados com tinta acrílica - espessura de 0,6 mm | m² |  |  | 44.28
5214002 | SICRO | Pintura de setas e zebrados com tinta acrílica emulsionada em água - espessura de 0,3 mm | m² |  |  | 30.34
5213406 | SICRO | Pintura de setas e zebrados com tinta acrílica emulsionada em água - espessura de 0,4 mm | m² |  |  | 32.51
5213407 | SICRO | Pintura de setas e zebrados com tinta acrílica emulsionada em água - espessura de 0,5 mm | m² |  |  | 34.69
5212552 | SICRO | Pintura eletrostática a pó com tinta poliéster em chapa de aço | m² |  |  | 17.14
5213464 | SICRO | Placa de advertência em aço, lado de 0,60 m - película retrorrefletiva tipo I + SI - fornecimento e implantação | un |  |  | 287.11
5213465 | SICRO | Placa de advertência em aço, lado de 0,80 m - película retrorrefletiva tipo I + SI - fornecimento e implantação | un |  |  | 484.05
5213466 | SICRO | Placa de advertência em aço, lado de 1,00 m - película retrorrefletiva tipo I + SI - fornecimento e implantação | un |  |  | 674.04
5213467 | SICRO | Placa de advertência em aço, lado de 1,20 m - película retrorrefletiva tipo III + SI - fornecimento e implantação | un |  |  | 1109.27
5213468 | SICRO | Placa de advertência em fibra, lado de 0,60 m - película retrorrefletiva tipo I + SI - fornecimento e implantação | un |  |  | 282.56
5213469 | SICRO | Placa de advertência em fibra, lado de 0,80 m - película retrorrefletiva tipo I + SI - fornecimento e implantação | un |  |  | 475.38
5213470 | SICRO | Placa de advertência em fibra, lado de 1,00 m - película retrorrefletiva tipo I + SI - fornecimento e implantação | un |  |  | 661.4
5213471 | SICRO | Placa de advertência em fibra, lado de 1,20 m - película retrorrefletiva tipo III + SI - fornecimento e implantação | un |  |  | 1091.07
5212560 | SICRO | Placa de advertência para sinalização de obras montada em suporte metálico móvel, lado 1,00 m - utilização de 600 ciclos - fornecimento, 01 implantação e 01 retirada diária | un.dia |  |  | 4.46
5213472 | SICRO | Placa de marco quilométrico em aço - 0,60 x 0,865 m - película retrorrefletiva tipo I + I - fornecimento e implantação | un |  |  | 306.52
5213473 | SICRO | Placa de marco quilométrico em aço - 0,70 x 1,00 m - película retrorrefletiva tipo I + III - fornecimento e implantação | un |  |  | 387.83
5213474 | SICRO | Placa de marco quilométrico em fibra - 0,60 x 0,865 m - película retrorrefletiva tipo I + I - fornecimento e implantação | un |  |  | 298.94
5213475 | SICRO | Placa de marco quilométrico em fibra - 0,70 x 1,00 m - película retrorrefletiva tipo I + III - fornecimento e implantação | un |  |  | 378.34
5213440 | SICRO | Placa de regulamentação em aço D = 0,60 m - película retrorrefletiva tipo I + SI - fornecimento e implantação | un |  |  | 287.07
5213441 | SICRO | Placa de regulamentação em aço D = 0,80 m - película retrorrefletiva tipo I + SI - fornecimento e implantação | un |  |  | 484.09
5213442 | SICRO | Placa de regulamentação em aço D = 1,00 m - película retrorrefletiva tipo I + SI - fornecimento e implantação | un |  |  | 674.04
5213443 | SICRO | Placa de regulamentação em aço D = 1,20 m - película retrorrefletiva tipo III + SI - fornecimento e implantação | un |  |  | 1109.29
5213444 | SICRO | Placa de regulamentação em aço, R1 lado 0,248 m - película retrorrefletiva tipo I + SI - fornecimento e implantação | un |  |  | 287.13
5213445 | SICRO | Placa de regulamentação em aço, R1 lado 0,331 m - película retrorrefletiva tipo I + SI - fornecimento e implantação | un |  |  | 484.01
5213446 | SICRO | Placa de regulamentação em aço, R1 lado 0,414 m - película retrorrefletiva tipo I + SI - fornecimento e implantação | un |  |  | 674.04
5213447 | SICRO | Placa de regulamentação em aço, R1 lado 0,497 m - película retrorrefletiva tipo III + SI - fornecimento e implantação | un |  |  | 1109.35
5213448 | SICRO | Placa de regulamentação em aço, R2 lado 0,60 m - película retrorrefletiva tipo I + SI - fornecimento e implantação | un |  |  | 201.37
5213449 | SICRO | Placa de regulamentação em aço, R2 lado 0,80 m - película retrorrefletiva tipo I + SI - fornecimento e implantação | un |  |  | 311.28
5213450 | SICRO | Placa de regulamentação em aço, R2 lado 1,00 m - película retrorrefletiva tipo I + SI - fornecimento e implantação | un |  |  | 432.19
5213451 | SICRO | Placa de regulamentação em aço, R2 lado 1,20 m - película retrorrefletiva tipo III + SI - fornecimento e implantação | un |  |  | 647.11
5213452 | SICRO | Placa de regulamentação em fibra, D = 0,60 m - película retrorrefletiva tipo I + SI - fornecimento e implantação | un |  |  | 282.52
5213453 | SICRO | Placa de regulamentação em fibra, D = 0,80 m - película retrorrefletiva tipo I + SI - fornecimento e implantação | un |  |  | 475.42
5213454 | SICRO | Placa de regulamentação em fibra, D = 1,00 m - película retrorrefletiva tipo I + SI - fornecimento e implantação | un |  |  | 661.4
5213455 | SICRO | Placa de regulamentação em fibra, D = 1,20 m - película retrorrefletiva tipo III + SI - fornecimento e implantação | un |  |  | 1091.09
5213456 | SICRO | Placa de regulamentação em fibra, R1 lado 0,248 m - película retrorrefletiva tipo I + SI - fornecimento e implantação | un |  |  | 282.58
5213457 | SICRO | Placa de regulamentação em fibra, R1 lado 0,331 m - película retrorrefletiva tipo I + SI - fornecimento e implantação | un |  |  | 475.34
5213458 | SICRO | Placa de regulamentação em fibra, R1 lado 0,414 m - película retrorrefletiva tipo I + SI - fornecimento e implantação | un |  |  | 661.4
5213459 | SICRO | Placa de regulamentação em fibra, R1 lado 0,497 m - película retrorrefletiva tipo III + SI - fornecimento e implantação | un |  |  | 1091.15
5213460 | SICRO | Placa de regulamentação em fibra, R2 lado 0,60 m - película retrorrefletiva tipo I + SI - fornecimento e implantação | un |  |  | 198.62
5213461 | SICRO | Placa de regulamentação em fibra, R2 lado 0,80 m - película retrorrefletiva tipo I + SI - fornecimento e implantação | un |  |  | 306.22
5213462 | SICRO | Placa de regulamentação em fibra, R2 lado 1,00 m - película retrorrefletiva tipo I + SI - fornecimento e implantação | un |  |  | 424.61
5213463 | SICRO | Placa de regulamentação em fibra, R2 lado 1,20 m - película retrorrefletiva tipo I + SI - fornecimento e implantação | un |  |  | 543
5212557 | SICRO | Placa de regulamentação para sinalização de obras montada em suporte metálico móvel - D = 1,00 m - utilização de 600 ciclos - fornecimento, 01 implantação e 01 retirada diária | un.dia |  |  | 4.21
5212558 | SICRO | Placa de regulamentação para sinalização de obras montada em suporte metálico móvel, R1 lado 0,414 m - utilização de 600 ciclos - fornecimento, 01 implantação e 01 retirada diária | un.dia |  |  | 4.26
5212559 | SICRO | Placa de regulamentação para sinalização de obras montada em suporte metálico móvel, R2 lado 1,00 m - utilização de 600 ciclos - fornecimento, 01 implantação e 01 retirada diária | un.dia |  |  | 3.81
5213477 | SICRO | Placa delineador em aço - 0,30 x 0,90 m - película retrorrefletiva tipo I + IV - fornecimento e implantação | un |  |  | 174.98
5213476 | SICRO | Placa delineador em aço - 0,50 x 0,60 m - película retrorrefletiva tipo I + IV - fornecimento e implantação | un |  |  | 186.7
5213479 | SICRO | Placa delineador em fibra - 0,30 x 0,90 m - película retrorrefletiva tipo I + IV - fornecimento e implantação | un |  |  | 171.56
5213478 | SICRO | Placa delineador em fibra - 0,50 x 0,60 m - película retrorrefletiva tipo I + IV - fornecimento e implantação | un |  |  | 182.91
5213489 | SICRO | Placa em aço - 2,00 x 1,00 m - película retrorrefletiva tipo I + I - fornecimento e implantação | un |  |  | 894.39
5213498 | SICRO | Placa em aço - 2,00 x 1,00 m - película retrorrefletiva tipo I + III - fornecimento e implantação | un |  |  | 953.13
5213365 | SICRO | Placa em aço - 2,00 x 1,00 m - película retrorrefletiva tipo I + X - fornecimento e implantação | un |  |  | 1082.25
5213507 | SICRO | Placa em aço - 2,00 x 1,00 m - película retrorrefletiva tipo III + III - fornecimento e implantação | un |  |  | 1099.95
5213372 | SICRO | Placa em aço - 2,00 x 1,00 m - película retrorrefletiva tipo III + X - fornecimento e implantação | un |  |  | 1229.07
5213490 | SICRO | Placa em aço - 3,00 x 1,50 m - película retrorrefletiva tipo I + I - fornecimento e implantação | un |  |  | 1882.14
5213499 | SICRO | Placa em aço - 3,00 x 1,50 m - película retrorrefletiva tipo I + III - fornecimento e implantação | un |  |  | 2014.31
5213366 | SICRO | Placa em aço - 3,00 x 1,50 m - película retrorrefletiva tipo I + X - fornecimento e implantação | un |  |  | 2304.83
5213508 | SICRO | Placa em aço - 3,00 x 1,50 m - película retrorrefletiva tipo III + III - fornecimento e implantação | un |  |  | 2344.65
5213373 | SICRO | Placa em aço - 3,00 x 1,50 m - película retrorrefletiva tipo III + X - fornecimento e implantação | un |  |  | 2635.17
5213491 | SICRO | Placa em aço - 3,00 x 2,00 m - película retrorrefletiva tipo I + I - fornecimento e implantação | un |  |  | 2474.79
5213500 | SICRO | Placa em aço - 3,00 x 2,00 m - película retrorrefletiva tipo I + III - fornecimento e implantação | un |  |  | 2651.01
5213369 | SICRO | Placa em aço - 3,00 x 2,00 m - película retrorrefletiva tipo I + X - fornecimento e implantação | un |  |  | 3038.37
5213509 | SICRO | Placa em aço - 3,00 x 2,00 m - película retrorrefletiva tipo III + III - fornecimento e implantação | un |  |  | 3091.47
5213374 | SICRO | Placa em aço - 3,00 x 2,00 m - película retrorrefletiva tipo III + X - fornecimento e implantação | un |  |  | 3478.83
5213492 | SICRO | Placa em aço - 4,00 x 2,00 m - película retrorrefletiva tipo I + I - fornecimento e implantação | un |  |  | 3369.18
5213501 | SICRO | Placa em aço - 4,00 x 2,00 m - película retrorrefletiva tipo I + III - fornecimento e implantação | un |  |  | 3604.14
5213370 | SICRO | Placa em aço - 4,00 x 2,00 m - película retrorrefletiva tipo I + X - fornecimento e implantação | un |  |  | 4120.62
5213510 | SICRO | Placa em aço - 4,00 x 2,00 m - película retrorrefletiva tipo III + III - fornecimento e implantação | un |  |  | 4191.42
5213375 | SICRO | Placa em aço - 4,00 x 2,00 m - película retrorrefletiva tipo III + X - fornecimento e implantação | un |  |  | 4707.9
5213494 | SICRO | Placa em aço - 4,00 x 3,00 m - película retrorrefletiva tipo I + I - fornecimento e implantação | un |  |  | 4949.58
5213503 | SICRO | Placa em aço - 4,00 x 3,00 m - película retrorrefletiva tipo I + III - fornecimento e implantação | un |  |  | 5302.02
5213371 | SICRO | Placa em aço - 4,00 x 3,00 m - película retrorrefletiva tipo I + X - fornecimento e implantação | un |  |  | 6076.74
5213512 | SICRO | Placa em aço - 4,00 x 3,00 m - película retrorrefletiva tipo III + III - fornecimento e implantação | un |  |  | 6182.94
5213376 | SICRO | Placa em aço - 4,00 x 3,00 m - película retrorrefletiva tipo III + X - fornecimento e implantação | un |  |  | 6957.66
5213377 | SICRO | Placa em aço - película I + I - chapa recuperada - fornecimento e implantação | m² |  |  | 348.65
5213570 | SICRO | Placa em aço - película I + I - fornecimento e implantação | m² |  |  | 464.56
5213378 | SICRO | Placa em aço - película I + III - chapa recuperada - fornecimento e implantação | m² |  |  | 378.02
5213571 | SICRO | Placa em aço - película I + III - fornecimento e implantação | m² |  |  | 493.93
5213379 | SICRO | Placa em aço - película III + III - chapa recuperada - fornecimento e implantação | m² |  |  | 451.42
5213572 | SICRO | Placa em aço - película III + III - fornecimento e implantação | m² |  |  | 567.34
5212553 | SICRO | Placa em aço nº 16 galvanizado com película retrorrefletiva tipo I + I - chapa recuperada - confecção | m² |  |  | 279.19
5213416 | SICRO | Placa em aço nº 16 galvanizado com película retrorrefletiva tipo I + I - confecção | m² |  |  | 395.1
5212554 | SICRO | Placa em aço nº 16 galvanizado com película retrorrefletiva tipo I + III - chapa recuperada - confecção | m² |  |  | 308.56
5213417 | SICRO | Placa em aço nº 16 galvanizado com película retrorrefletiva tipo I + III - confecção | m² |  |  | 424.47
5213421 | SICRO | Placa em aço nº 16 galvanizado com película retrorrefletiva tipo I + IV - confecção | m² |  |  | 390.8
5213414 | SICRO | Placa em aço nº 16 galvanizado com película retrorrefletiva tipo I + SI - confecção | m² |  |  | 604.58
5213419 | SICRO | Placa em aço nº 16 galvanizado com película retrorrefletiva tipo I + X - confecção | m² |  |  | 489.03
5212555 | SICRO | Placa em aço nº 16 galvanizado com película retrorrefletiva tipo III + III - chapa recuperada - confecção | m² |  |  | 381.96
5213418 | SICRO | Placa em aço nº 16 galvanizado com película retrorrefletiva tipo III + III - confecção | m² |  |  | 497.88
5213415 | SICRO | Placa em aço nº 16 galvanizado com película retrorrefletiva tipo III + SI - confecção | m² |  |  | 722.09
5213420 | SICRO | Placa em aço nº 16 galvanizado com película retrorrefletiva tipo III + X - confecção | m² |  |  | 562.44
5213543 | SICRO | Placa em aço, modulada - 2,00 x 1,00 m - película retrorrefletiva tipo I + I - fornecimento e implantação | un |  |  | 1175.29
5213552 | SICRO | Placa em aço, modulada - 2,00 x 1,00 m - película retrorrefletiva tipo I + III - fornecimento e implantação | un |  |  | 1234.03
5213561 | SICRO | Placa em aço, modulada - 2,00 x 1,00 m - película retrorrefletiva tipo III + III - fornecimento e implantação | un |  |  | 1380.85
5213544 | SICRO | Placa em aço, modulada - 3,00 x 1,50 m - película retrorrefletiva tipo I + I - fornecimento e implantação | un |  |  | 2514.17
5213553 | SICRO | Placa em aço, modulada - 3,00 x 1,50 m - película retrorrefletiva tipo I + III - fornecimento e implantação | un |  |  | 2646.33
5213562 | SICRO | Placa em aço, modulada - 3,00 x 1,50 m - película retrorrefletiva tipo III + III - fornecimento e implantação | un |  |  | 2976.68
5213545 | SICRO | Placa em aço, modulada - 3,00 x 2,00 m - película retrorrefletiva tipo I + I - fornecimento e implantação | un |  |  | 3317.49
5213554 | SICRO | Placa em aço, modulada - 3,00 x 2,00 m - película retrorrefletiva tipo I + III - fornecimento e implantação | un |  |  | 3493.71
5213563 | SICRO | Placa em aço, modulada - 3,00 x 2,00 m - película retrorrefletiva tipo III + III - fornecimento e implantação | un |  |  | 3934.17
5213546 | SICRO | Placa em aço, modulada - 4,00 x 2,00 m - película retrorrefletiva tipo I + I - fornecimento e implantação | un |  |  | 4492.78
5213555 | SICRO | Placa em aço, modulada - 4,00 x 2,00 m - película retrorrefletiva tipo I + III - fornecimento e implantação | un |  |  | 4727.74
5213564 | SICRO | Placa em aço, modulada - 4,00 x 2,00 m - película retrorrefletiva tipo III + III - fornecimento e implantação | un |  |  | 5315.02
5213548 | SICRO | Placa em aço, modulada - 4,00 x 3,00 m - película retrorrefletiva tipo I + I - fornecimento e implantação | un |  |  | 6634.98
5213557 | SICRO | Placa em aço, modulada - 4,00 x 3,00 m - película retrorrefletiva tipo I + III - fornecimento e implantação | un |  |  | 6987.42
5213566 | SICRO | Placa em aço, modulada - 4,00 x 3,00 m - película retrorrefletiva tipo III + III - fornecimento e implantação | un |  |  | 7868.34
5213576 | SICRO | Placa em aço, modulada - acima de 2 m² - película I + I - fornecimento e implantação | m² |  |  | 605.01
5213577 | SICRO | Placa em aço, modulada - acima de 2 m² - película I + III - fornecimento e implantação | m² |  |  | 634.38
5213578 | SICRO | Placa em aço, modulada - acima de 2 m² - película III + III - fornecimento e implantação | m² |  |  | 707.79
5213425 | SICRO | Placa em alumínio composto de 3 mm, modulada, aérea, com película retrorrefletiva tipo I + III - confecção | m² |  |  | 575.08
5213426 | SICRO | Placa em alumínio composto de 3 mm, modulada, aérea, com película retrorrefletiva tipo III + III - confecção | m² |  |  | 648.49
5213427 | SICRO | Placa em alumínio composto de 3 mm, modulada, aérea, com película retrorrefletiva tipo III + X - confecção | m² |  |  | 713.05
5213567 | SICRO | Placa em alumínio composto de 3 mm, modulada, aérea, com película retrorrefletiva tipo X + SI - confecção | m² |  |  | 993.49
5213486 | SICRO | Placa em alumínio composto, espessura de 3,0 mm, modulada, aérea - película retrorrefletiva tipo I + III - fornecimento e implantação | m² |  |  | 947.63
5213487 | SICRO | Placa em alumínio composto, espessura de 3,0 mm, modulada, aérea - película retrorrefletiva tipo III + III - fornecimento e implantação | m² |  |  | 1021.04
5213488 | SICRO | Placa em alumínio composto, espessura de 3,0 mm, modulada, aérea - película retrorrefletiva tipo III + X - fornecimento e implantação | m² |  |  | 1085.6
5213568 | SICRO | Placa em alumínio composto, espessura de 3,0 mm, modulada, aérea - película retrorrefletiva tipo X + SI - fornecimento e implantação | m² |  |  | 1366.04
5213483 | SICRO | Placa em alumínio, espessura de 1,5 mm, modulada, aérea - película retrorrefletiva tipo I + III - fornecimento e implantação | m² |  |  | 1013.61
5213484 | SICRO | Placa em alumínio, espessura de 1,5 mm, modulada, aérea - película retrorrefletiva tipo III + III - fornecimento e implantação | m² |  |  | 1087.02
5213485 | SICRO | Placa em alumínio, espessura de 1,5 mm, modulada, aérea - película retrorrefletiva tipo III + X - fornecimento e implantação | m² |  |  | 1151.59
5213434 | SICRO | Placa em alumínio, espessura de 1,5 mm, modulada, aérea, com película retrorrefletiva tipo I + III - confecção | m² |  |  | 641.06
5213435 | SICRO | Placa em alumínio, espessura de 1,5 mm, modulada, aérea, com película retrorrefletiva tipo III + III - confecção | m² |  |  | 714.47
5213436 | SICRO | Placa em alumínio, espessura de 1,5 mm, modulada, aérea, com película retrorrefletiva tipo III + X - confecção | m² |  |  | 779.04
5213430 | SICRO | Placa em chapa de poliéster reforçada com fibra de vidro com película retrorrefletiva tipo I + I - confecção | m² |  |  | 382.46
5213431 | SICRO | Placa em chapa de poliéster reforçada com fibra de vidro com película retrorrefletiva tipo I + III - confecção | m² |  |  | 411.82
5213433 | SICRO | Placa em chapa de poliéster reforçada com fibra de vidro com película retrorrefletiva tipo I + IV - confecção | m² |  |  | 378.15
5213428 | SICRO | Placa em chapa de poliéster reforçada com fibra de vidro com película retrorrefletiva tipo I + SI - confecção | m² |  |  | 591.94
5213432 | SICRO | Placa em chapa de poliéster reforçada com fibra de vidro com película retrorrefletiva tipo III + III - confecção | m² |  |  | 485.23
5213429 | SICRO | Placa em chapa de poliéster reforçada com fibra de vidro com película retrorrefletiva tipo III + SI - confecção | m² |  |  | 709.45
5213516 | SICRO | Placa em fibra - 2,00 x 1,00 m - película retrorrefletiva tipo I + I - fornecimento e implantação | un |  |  | 869.11
5213525 | SICRO | Placa em fibra - 2,00 x 1,00 m - película retrorrefletiva tipo I + III - fornecimento e implantação | un |  |  | 927.83
5213534 | SICRO | Placa em fibra - 2,00 x 1,00 m - película retrorrefletiva tipo III + III - fornecimento e implantação | un |  |  | 1074.65
5213517 | SICRO | Placa em fibra - 3,00 x 1,50 m - película retrorrefletiva tipo I + I - fornecimento e implantação | un |  |  | 1825.26
5213526 | SICRO | Placa em fibra - 3,00 x 1,50 m - película retrorrefletiva tipo I + III - fornecimento e implantação | un |  |  | 1957.38
5213535 | SICRO | Placa em fibra - 3,00 x 1,50 m - película retrorrefletiva tipo III + III - fornecimento e implantação | un |  |  | 2287.73
5213518 | SICRO | Placa em fibra - 3,00 x 2,00 m - película retrorrefletiva tipo I + I - fornecimento e implantação | un |  |  | 2398.95
5213527 | SICRO | Placa em fibra - 3,00 x 2,00 m - película retrorrefletiva tipo I + III - fornecimento e implantação | un |  |  | 2575.11
5213536 | SICRO | Placa em fibra - 3,00 x 2,00 m - película retrorrefletiva tipo III + III - fornecimento e implantação | un |  |  | 3015.57
5213519 | SICRO | Placa em fibra - 4,00 x 2,00 m - película retrorrefletiva tipo I + I - fornecimento e implantação | un |  |  | 3268.06
5213528 | SICRO | Placa em fibra - 4,00 x 2,00 m - película retrorrefletiva tipo I + III - fornecimento e implantação | un |  |  | 3502.94
5213537 | SICRO | Placa em fibra - 4,00 x 2,00 m - película retrorrefletiva tipo III + III - fornecimento e implantação | un |  |  | 4090.22
5213521 | SICRO | Placa em fibra - 4,00 x 3,00 m - película retrorrefletiva tipo I + I - fornecimento e implantação | un |  |  | 4797.9
5213530 | SICRO | Placa em fibra - 4,00 x 3,00 m - película retrorrefletiva tipo I + III - fornecimento e implantação | un |  |  | 5150.22
5213539 | SICRO | Placa em fibra - 4,00 x 3,00 m - película retrorrefletiva tipo III + III - fornecimento e implantação | un |  |  | 6031.14
5213573 | SICRO | Placa em fibra - película I + I - fornecimento e implantação | m² |  |  | 451.92
5213574 | SICRO | Placa em fibra - película I + III - fornecimento e implantação | m² |  |  | 481.28
5213575 | SICRO | Placa em fibra - película III + III - fornecimento e implantação | m² |  |  | 554.69
5213480 | SICRO | Placa em fibra, modulada, aérea - película retrorrefletiva tipo I + III - fornecimento e implantação | m² |  |  | 910.71
5213481 | SICRO | Placa em fibra, modulada, aérea - película retrorrefletiva tipo III + III - fornecimento e implantação | m² |  |  | 984.12
5213482 | SICRO | Placa em fibra, modulada, aérea - película retrorrefletiva tipo III + X - fornecimento e implantação | m² |  |  | 1048.68
5213422 | SICRO | Placa modulada em aço nº 18 galvanizado com película retrorrefletiva tipo I + I - confecção | m² |  |  | 535.55
5213423 | SICRO | Placa modulada em aço nº 18 galvanizado com película retrorrefletiva tipo I + III - confecção | m² |  |  | 564.92
5213424 | SICRO | Placa modulada em aço nº 18 galvanizado com película retrorrefletiva tipo III + III - confecção | m² |  |  | 638.33
5213437 | SICRO | Placa modulada em chapa de poliéster reforçada com fibra de vidro, aérea, com película retrorrefletiva tipo I + III - confecção | m² |  |  | 538.16
5213438 | SICRO | Placa modulada em chapa de poliéster reforçada com fibra de vidro, aérea, com película retrorrefletiva tipo III + III - confecção | m² |  |  | 611.57
5213439 | SICRO | Placa modulada em chapa de poliéster reforçada com fibra de vidro, aérea, com película retrorrefletiva tipo III + X - confecção | m² |  |  | 676.13
5212556 | SICRO | Placa para sinalização de obras montada em cavalete metálico - 1,00 x 1,00 m - utilização de 600 ciclos - fornecimento, 01 implantação e 01 retirada diária | un.dia |  |  | 2.13
5213649 | SICRO | Pórtico metálico com vão de 15,9 m, vento de 35 m/s e área de exposição de até 23,85 m² - fornecimento e implantação - areia e brita comerciais | un |  |  | 103722.78
5213591 | SICRO | Pórtico metálico com vão de 15,9 m, vento de 35 m/s e área de exposição de até 23,85 m² - fornecimento e implantação - areia extraída e brita produzida | un |  |  | 103722.78
5213718 | SICRO | Pórtico metálico com vão de 15,9 m, vento de 40 m/s e área de exposição de até 23,85 m² - fornecimento e implantação - areia e brita comerciais | un |  |  | 117129.07
5213741 | SICRO | Pórtico metálico com vão de 15,9 m, vento de 40 m/s e área de exposição de até 23,85 m² - fornecimento e implantação - areia extraída e brita produzida | un |  |  | 117129.07
5213776 | SICRO | Pórtico metálico com vão de 15,9 m, vento de 45 m/s e área de exposição de até 23,85 m² - fornecimento e implantação - areia e brita comerciais | un |  |  | 121454
5213799 | SICRO | Pórtico metálico com vão de 15,9 m, vento de 45 m/s e área de exposição de até 23,85 m² - fornecimento e implantação - areia extraída e brita produzida | un |  |  | 121454
5213363 | SICRO | Recuperação de chapa em aço para placa de sinalização | m² |  |  | 41.66
5213667 | SICRO | Remoção da estrutura de pórtico metálico | un |  |  | 398.95
5213683 | SICRO | Remoção da estrutura de semipórtico duplo metálico | un |  |  | 280.29
5213660 | SICRO | Remoção da estrutura de semipórtico metálico | un |  |  | 233.58
5213364 | SICRO | Remoção de placa de sinalização | m² |  |  | 25.76
5213832 | SICRO | Remoção de sinalização horizontal com maçarico | m² |  |  | 5.4
5213830 | SICRO | Remoção de sinalização horizontal por fresagem | m² |  |  | 5.15
5213831 | SICRO | Remoção de sinalização horizontal tipo pintura acrílica por jateamento abrasivo úmido com vidro - utilização de 3 vezes | m² |  |  | 80.11
5213849 | SICRO | Semáforo móvel com 3 lentes D = 200 mm | h |  |  | 4.6
5213636 | SICRO | Semipórtico duplo metálico com vão de 2 x 8,3 m, vento de 35 m/s e área de exposição de até 2 x 12,45 m² - fornecimento e implantação - areia e brita comerciais | un |  |  | 102258.27
5213642 | SICRO | Semipórtico duplo metálico com vão de 2 x 8,3 m, vento de 35 m/s e área de exposição de até 2 x 12,45 m² - fornecimento e implantação - areia extraída e brita produzida | un |  |  | 102258.27
5213757 | SICRO | Semipórtico duplo metálico com vão de 2 x 8,3 m, vento de 40 m/s e área de exposição de até 2 x 12,45 m² - fornecimento e implantação - areia e brita comerciais | un |  |  | 116753.46
5213763 | SICRO | Semipórtico duplo metálico com vão de 2 x 8,3 m, vento de 40 m/s e área de exposição de até 2 x 12,45 m² - fornecimento e implantação - areia extraída e brita produzida | un |  |  | 116753.46
5213815 | SICRO | Semipórtico duplo metálico com vão de 2 x 8,3 m, vento de 45 m/s e área de exposição de até 2 x 12,45 m² - fornecimento e implantação - areia e brita comerciais | un |  |  | 125586.68
5213821 | SICRO | Semipórtico duplo metálico com vão de 2 x 8,3 m, vento de 45 m/s e área de exposição de até 2 x 12,45 m² - fornecimento e implantação - areia extraída e brita produzida | un |  |  | 125586.68
5213630 | SICRO | Semipórtico metálico com vão de 8,3 m, vento de 35 m/s e área de exposição de até 12,45 m² - fornecimento e implantação - areia e brita comerciais | un |  |  | 66336.9
5213584 | SICRO | Semipórtico metálico com vão de 8,3 m, vento de 35 m/s e área de exposição de até 12,45 m² - fornecimento e implantação - areia extraída e brita produzida | un |  |  | 66336.9
5213711 | SICRO | Semipórtico metálico com vão de 8,3 m, vento de 40 m/s e área de exposição de até 12,45 m² - fornecimento e implantação - areia e brita comerciais | un |  |  | 69454.03
5213734 | SICRO | Semipórtico metálico com vão de 8,3 m, vento de 40 m/s e área de exposição de até 12,45 m² - fornecimento e implantação - areia extraída e brita produzida | un |  |  | 69454.03
5213769 | SICRO | Semipórtico metálico com vão de 8,3 m, vento de 45 m/s e área de exposição de até 12,45 m² - fornecimento e implantação - areia e brita comerciais | un |  |  | 78829.01
5213792 | SICRO | Semipórtico metálico com vão de 8,3 m, vento de 45 m/s e área de exposição de até 12,45 m² - fornecimento e implantação - areia extraída e brita produzida | un |  |  | 78829.01
5213844 | SICRO | Sinalizador direcional móvel, LED, com banco fotovoltaico de energia e montado em chassi com engate | h |  |  | 4.09
5213869 | SICRO | Suporte duplo metálico galvanizado para placas - 3,00 x 1,50 m - fornecimento e implantação | un |  |  | 2734.83
5213870 | SICRO | Suporte duplo metálico galvanizado para placas - 3,00 x 2,00 m - fornecimento e implantação | un |  |  | 3747.55
5213871 | SICRO | Suporte duplo metálico galvanizado para placas - 4,00 x 2,00 m - fornecimento e implantação | un |  |  | 3845.23
5213872 | SICRO | Suporte duplo metálico galvanizado para placas - 4,00 x 3,00 m - fornecimento e implantação | un |  |  | 6065.59
5213867 | SICRO | Suporte metálico galvanizado para marco quilométrico - fornecimento e implantação | un |  |  | 645.9
5213863 | SICRO | Suporte metálico galvanizado para placa de advertência ou regulamentação - lado ou diâmetro de 0,60 m - fornecimento e implantação | un |  |  | 516.39
5213864 | SICRO | Suporte metálico galvanizado para placa de advertência ou regulamentação - lado ou diâmetro de 0,80 m - fornecimento e implantação | un |  |  | 549.64
5213865 | SICRO | Suporte metálico galvanizado para placa de advertência ou regulamentação - lado ou diâmetro de 1,00 m - fornecimento e implantação | un |  |  | 583.13
5213866 | SICRO | Suporte metálico galvanizado para placa de advertência ou regulamentação - lado ou diâmetro de 1,20 m - fornecimento e implantação | un |  |  | 657.81
5213855 | SICRO | Suporte metálico galvanizado para placa de regulamentação - R1 - lado de 0,248 m - fornecimento e implantação | un |  |  | 464.33
5213856 | SICRO | Suporte metálico galvanizado para placa de regulamentação - R1 - lado de 0,331 m - fornecimento e implantação | un |  |  | 481.52
5213857 | SICRO | Suporte metálico galvanizado para placa de regulamentação - R1 - lado de 0,414 m - fornecimento e implantação | un |  |  | 497.93
5213858 | SICRO | Suporte metálico galvanizado para placa de regulamentação - R1 - lado de 0,497 m - fornecimento e implantação | un |  |  | 515.37
5213859 | SICRO | Suporte metálico galvanizado para placa de regulamentação - R2 - lado de 0,60 m - fornecimento e implantação | un |  |  | 510.1
5213860 | SICRO | Suporte metálico galvanizado para placa de regulamentação - R2 - lado de 0,80 m - fornecimento e implantação | un |  |  | 527.22
5213861 | SICRO | Suporte metálico galvanizado para placa de regulamentação - R2 - lado de 1,00 m - fornecimento e implantação | un |  |  | 559.11
5213862 | SICRO | Suporte metálico galvanizado para placa de regulamentação - R2 - lado de 1,20 m - fornecimento e implantação | un |  |  | 633.36
5213868 | SICRO | Suporte metálico galvanizado para placas - 2,00 x 1,00 m - fornecimento e implantação | un |  |  | 1269.91
5219546 | SICRO | Suporte metálico móvel para placa de sinalização - confecção | un |  |  | 377.4
5216111 | SICRO | Suporte para placa de sinalização em madeira de lei tratada 8 x 8 cm - fornecimento e implantação | un |  |  | 147.04
5213351 | SICRO | Suporte polimérico ecológico maciço colapsível D = 6,5 cm para placa de sinalização - fornecimento e implantação | un |  |  | 653.95
5213350 | SICRO | Suporte polimérico ecológico maciço colapsível quadrado de 10 cm para placa de sinalização - fornecimento e implantação | un |  |  | 1723.6
5213352 | SICRO | Suporte polimérico ecológico maciço colapsível quadrado de 8 cm para placa de sinalização - fornecimento e implantação | un |  |  | 1037.03
5213353 | SICRO | Suporte polimérico ecológico maciço colapsível retangular de 7 x 15 cm para placa de sinalização - fornecimento e implantação | un |  |  | 2732.75
5213360 | SICRO | Tacha refletiva em plástico injetado - bidirecional tipo I - com um pino - fornecimento e colocação | un |  |  | 36.7
5219605 | SICRO | Tacha refletiva em plástico injetado - bidirecional tipo I - fornecimento e colocação | un |  |  | 34.57
5219606 | SICRO | Tacha refletiva em plástico injetado - bidirecional tipo II - com um pino - fornecimento e colocação | un |  |  | 41.42
5219607 | SICRO | Tacha refletiva em plástico injetado - bidirecional tipo II - fornecimento e colocação | un |  |  | 37.2
5219608 | SICRO | Tacha refletiva em plástico injetado - bidirecional tipo III - com um pino - fornecimento e colocação | un |  |  | 43
5219609 | SICRO | Tacha refletiva em plástico injetado - bidirecional tipo III - fornecimento e colocação | un |  |  | 38.3
5219610 | SICRO | Tacha refletiva em plástico injetado - bidirecional tipo IV - com um pino - fornecimento e colocação | un |  |  | 43.89
5219611 | SICRO | Tacha refletiva em plástico injetado - bidirecional tipo IV - fornecimento e colocação | un |  |  | 42.76
5213359 | SICRO | Tacha refletiva em plástico injetado - monodirecional tipo I - com um pino - fornecimento e colocação | un |  |  | 32.34
5219612 | SICRO | Tacha refletiva em plástico injetado - monodirecional tipo I - fornecimento e colocação | un |  |  | 30.03
5219613 | SICRO | Tacha refletiva em plástico injetado - monodirecional tipo II - com um pino - fornecimento e colocação | un |  |  | 36.9
5219614 | SICRO | Tacha refletiva em plástico injetado - monodirecional tipo II - fornecimento e colocação | un |  |  | 33.89
5219615 | SICRO | Tacha refletiva em plástico injetado - monodirecional tipo III - com um pino - fornecimento e colocação | un |  |  | 37.88
5219616 | SICRO | Tacha refletiva em plástico injetado - monodirecional tipo III - fornecimento e colocação | un |  |  | 34.44
5219617 | SICRO | Tacha refletiva em plástico injetado - monodirecional tipo IV - com um pino - fornecimento e colocação | un |  |  | 44.67
5219618 | SICRO | Tacha refletiva em plástico injetado - monodirecional tipo IV - fornecimento e colocação | un |  |  | 41.58
5219619 | SICRO | Tacha refletiva em resina sintética - bidirecional tipo I - com um pino - fornecimento e colocação | un |  |  | 47.75
5219620 | SICRO | Tacha refletiva em resina sintética - bidirecional tipo I - fornecimento e colocação | un |  |  | 43.08
5219621 | SICRO | Tacha refletiva em resina sintética - bidirecional tipo II - com um pino - fornecimento e colocação | un |  |  | 54.3
5219622 | SICRO | Tacha refletiva em resina sintética - bidirecional tipo II - fornecimento e colocação | un |  |  | 51.24
5219623 | SICRO | Tacha refletiva em resina sintética - bidirecional tipo III - com um pino - fornecimento e colocação | un |  |  | 58.77
5219624 | SICRO | Tacha refletiva em resina sintética - bidirecional tipo III - fornecimento e colocação | un |  |  | 55.58
5219625 | SICRO | Tacha refletiva em resina sintética - bidirecional tipo IV - com um pino - fornecimento e colocação | un |  |  | 61.66
5219626 | SICRO | Tacha refletiva em resina sintética - bidirecional tipo IV - fornecimento e colocação | un |  |  | 58.53
5219627 | SICRO | Tacha refletiva em resina sintética - monodirecional tipo I - com um pino - fornecimento e colocação | un |  |  | 46.22
5219628 | SICRO | Tacha refletiva em resina sintética - monodirecional tipo I - fornecimento e colocação | un |  |  | 43.13
5219629 | SICRO | Tacha refletiva em resina sintética - monodirecional tipo II - com um pino - fornecimento e colocação | un |  |  | 54.67
5219630 | SICRO | Tacha refletiva em resina sintética - monodirecional tipo II - fornecimento e colocação | un |  |  | 51.47
5219631 | SICRO | Tacha refletiva em resina sintética - monodirecional tipo III - com um pino - fornecimento e colocação | un |  |  | 57.62
5219632 | SICRO | Tacha refletiva em resina sintética - monodirecional tipo III - fornecimento e colocação | un |  |  | 54.26
5219633 | SICRO | Tacha refletiva em resina sintética - monodirecional tipo IV - com um pino - fornecimento e colocação | un |  |  | 60.1
5219634 | SICRO | Tacha refletiva em resina sintética - monodirecional tipo IV - fornecimento e colocação | un |  |  | 57.03
5213395 | SICRO | Tacha refletiva metálica - bidirecional tipo II - com dois pinos - fornecimento e colocação | un |  |  | 43.7
5213394 | SICRO | Tacha refletiva metálica - bidirecional tipo II - com um pino - fornecimento e colocação | un |  |  | 38.43
5219635 | SICRO | Tacha refletiva metálica - bidirecional tipo III - com dois pinos - fornecimento e colocação | un |  |  | 40.91
5219636 | SICRO | Tacha refletiva metálica - bidirecional tipo III - com um pino - fornecimento e colocação | un |  |  | 36.43
5219637 | SICRO | Tacha refletiva metálica - bidirecional tipo IV - com dois pinos - fornecimento e colocação | un |  |  | 78.79
5219638 | SICRO | Tacha refletiva metálica - bidirecional tipo IV - com um pino - fornecimento e colocação | un |  |  | 75.63
5213393 | SICRO | Tacha refletiva metálica - monodirecional tipo II - com dois pinos - fornecimento e colocação | un |  |  | 38.25
5213392 | SICRO | Tacha refletiva metálica - monodirecional tipo II - com um pino - fornecimento e colocação | un |  |  | 31.99
5219639 | SICRO | Tacha refletiva metálica - monodirecional tipo III - com dois pinos - fornecimento e colocação | un |  |  | 37.5
5219640 | SICRO | Tacha refletiva metálica - monodirecional tipo III - com um pino - fornecimento e colocação | un |  |  | 31.6
5219641 | SICRO | Tacha refletiva metálica - monodirecional tipo IV - com dois pinos - fornecimento e colocação | un |  |  | 71.8
5219642 | SICRO | Tacha refletiva metálica - monodirecional tipo IV - com um pino - fornecimento e colocação | un |  |  | 69.25
5213362 | SICRO | Tachão refletivo em plástico injetado - bidirecional - fornecimento e colocação | un |  |  | 90.33
5213361 | SICRO | Tachão refletivo em plástico injetado - monodirecional - fornecimento e colocação | un |  |  | 88.08
5219643 | SICRO | Tachão refletivo em resina sintética - bidirecional - fornecimento e colocação | un |  |  | 84.72
5219644 | SICRO | Tachão refletivo em resina sintética - monodirecional - fornecimento e colocação | un |  |  | 82.24
5214000 | SICRO | Termoplástico pré-formado para sinalização horizontal - espessura de 2 mm - fornecimento e implantação | m² |  |  | 340.98
5301014 | SICRO | Comboio balizador em deslocamento | km |  |  | 148.71
5300995 | SICRO | Confecção de corpo de boia flutuante cilíndrico D = 1,10m | un |  |  | 2682.12
5300996 | SICRO | Confecção de corpo de boia flutuante cilíndrico D = 1,10m - com lastro | un |  |  | 3475.17
5300998 | SICRO | Confecção de corpo de boia flutuante cilíndrico D = 1,42m - boia de amarração | un |  |  | 6929.88
5300997 | SICRO | Confecção de corpo de boia flutuante cilíndrico D = 1,43m - com lastro | un |  |  | 5679.8
5300999 | SICRO | Confecção de mangrulho H = 0,90m | un |  |  | 814.23
5301000 | SICRO | Confecção de mangrulho H = 1,50m | un |  |  | 1223.74
5301001 | SICRO | Confecção de marca de tope de bombordo | un |  |  | 564.93
5301002 | SICRO | Confecção de marca de tope de boreste | un |  |  | 366.76
5301003 | SICRO | Confecção de marca de tope especial | un |  |  | 353.91
5301064 | SICRO | Fornecimento e implantação de suporte duplo em madeira com travessa para placa de sinalização náutica em margem - altura total de 4,0 m | un |  |  | 734.18
5301046 | SICRO | Fornecimento e implantação de suporte duplo em madeira com travessa para placa de sinalização náutica em margem - altura total de 4,0 m - com embarcação | un |  |  | 1413.64
5301065 | SICRO | Fornecimento e implantação de suporte duplo em madeira com travessa para placa de sinalização náutica em margem - altura total de 5,0 m | un |  |  | 1296.33
5301047 | SICRO | Fornecimento e implantação de suporte duplo em madeira com travessa para placa de sinalização náutica em margem - altura total de 5,0 m - com embarcação | un |  |  | 2408.6
5301066 | SICRO | Fornecimento e implantação de suporte duplo em madeira com travessa para placa de sinalização náutica em margem - altura total de 5,5 m | un |  |  | 1450.24
5301048 | SICRO | Fornecimento e implantação de suporte duplo em madeira com travessa para placa de sinalização náutica em margem - altura total de 5,5 m - com embarcação | un |  |  | 2624.67
5301040 | SICRO | Fornecimento e implantação de suporte duplo metálico galvanizado para placa de sinalização náutica em margem - altura total de 4 m - com embarcação | un |  |  | 2524.17
5301058 | SICRO | Fornecimento e implantação de suporte duplo metálico galvanizado para placa de sinalização náutica em margem - altura total de 4,0 m | un |  |  | 1836.54
5301041 | SICRO | Fornecimento e implantação de suporte duplo metálico galvanizado para placa de sinalização náutica em margem - altura total de 5 m - com embarcação | un |  |  | 5636.85
5301059 | SICRO | Fornecimento e implantação de suporte duplo metálico galvanizado para placa de sinalização náutica em margem - altura total de 5,0 m | un |  |  | 4500.49
5301060 | SICRO | Fornecimento e implantação de suporte duplo metálico galvanizado para placa de sinalização náutica em margem - altura total de 5,5 m | un |  |  | 4979.58
5301042 | SICRO | Fornecimento e implantação de suporte duplo metálico galvanizado para placa de sinalização náutica em margem - altura total de 5,5 m - com embarcação | un |  |  | 6180.06
5301072 | SICRO | Fornecimento e implantação de suporte duplo polimérico ecológico maciço quadrado de 10 cm para placa de sinalização náutica em margem - altura total de 5,5 m | un |  |  | 5016.11
5301054 | SICRO | Fornecimento e implantação de suporte duplo polimérico ecológico maciço quadrado de 10 cm para placa de sinalização náutica em margem - altura total de 5,5 m - com embarcação | un |  |  | 5583.81
5301070 | SICRO | Fornecimento e implantação de suporte duplo polimérico ecológico maciço quadrado de 8 cm para placa de sinalização náutica em margem - altura total de 4,0 m | un |  |  | 2458.62
5301052 | SICRO | Fornecimento e implantação de suporte duplo polimérico ecológico maciço quadrado de 8 cm para placa de sinalização náutica em margem - altura total de 4,0 m - com embarcação | un |  |  | 3003.01
5301071 | SICRO | Fornecimento e implantação de suporte duplo polimérico ecológico maciço quadrado de 8 cm para placa de sinalização náutica em margem - altura total de 5,0 m | un |  |  | 3288.61
5301053 | SICRO | Fornecimento e implantação de suporte duplo polimérico ecológico maciço quadrado de 8 cm para placa de sinalização náutica em margem - altura total de 5,0 m - com embarcação | un |  |  | 3833.49
5301061 | SICRO | Fornecimento e implantação de suporte simples em madeira com travessa para placa de sinalização náutica em margem - altura total de 4 m | un |  |  | 230.45
5301043 | SICRO | Fornecimento e implantação de suporte simples em madeira com travessa para placa de sinalização náutica em margem - altura total de 4 m - com embarcação | un |  |  | 771.59
5301062 | SICRO | Fornecimento e implantação de suporte simples em madeira com travessa para placa de sinalização náutica em margem - altura total de 5 m | un |  |  | 390.59
5301044 | SICRO | Fornecimento e implantação de suporte simples em madeira com travessa para placa de sinalização náutica em margem - altura total de 5 m - com embarcação | un |  |  | 1158.62
5301063 | SICRO | Fornecimento e implantação de suporte simples em madeira com travessa para placa de sinalização náutica em margem - altura total de 5,5 m | un |  |  | 451.71
5301045 | SICRO | Fornecimento e implantação de suporte simples em madeira com travessa para placa de sinalização náutica em margem - altura total de 5,5 m - com embarcação | un |  |  | 1273.52
5301037 | SICRO | Fornecimento e implantação de suporte simples metálico galvanizado para placa de sinalização náutica em margem - altura total de 4 m - com embarcação | un |  |  | 1314.65
5301055 | SICRO | Fornecimento e implantação de suporte simples metálico galvanizado para placa de sinalização náutica em margem - altura total de 4,0 m | un |  |  | 769.31
5301038 | SICRO | Fornecimento e implantação de suporte simples metálico galvanizado para placa de sinalização náutica em margem - altura total de 5 m - com embarcação | un |  |  | 2747.69
5301056 | SICRO | Fornecimento e implantação de suporte simples metálico galvanizado para placa de sinalização náutica em margem - altura total de 5,0 m | un |  |  | 1967.21
5301057 | SICRO | Fornecimento e implantação de suporte simples metálico galvanizado para placa de sinalização náutica em margem - altura total de 5,5 m | un |  |  | 2187.75
5301039 | SICRO | Fornecimento e implantação de suporte simples metálico galvanizado para placa de sinalização náutica em margem - altura total de 5,5 m - com embarcação | un |  |  | 3023.7
5301069 | SICRO | Fornecimento e implantação de suporte simples polimérico ecológico maciço quadrado de 10 cm para placa de sinalização náutica em margem - altura total de 5,5 m | un |  |  | 2220.29
5301051 | SICRO | Fornecimento e implantação de suporte simples polimérico ecológico maciço quadrado de 10 cm para placa de sinalização náutica em margem - altura total de 5,5 m - com embarcação | un |  |  | 2690.02
5301067 | SICRO | Fornecimento e implantação de suporte simples polimérico ecológico maciço quadrado de 8 cm para placa de sinalização náutica em margem - altura total de 4 m | un |  |  | 1090.87
5301049 | SICRO | Fornecimento e implantação de suporte simples polimérico ecológico maciço quadrado de 8 cm para placa de sinalização náutica em margem - altura total de 4 m - com embarcação | un |  |  | 1559.47
5301068 | SICRO | Fornecimento e implantação de suporte simples polimérico ecológico maciço quadrado de 8 cm para placa de sinalização náutica em margem - altura total de 5 m | un |  |  | 1380.9
5301050 | SICRO | Fornecimento e implantação de suporte simples polimérico ecológico maciço quadrado de 8 cm para placa de sinalização náutica em margem - altura total de 5 m - com embarcação | un |  |  | 1849.75
5301022 | SICRO | Fornecimento e instalação de conjunto de acessórios para sistema de fundeio de boia de amarração náutica com 4 manilhas | un |  |  | 791.55
5301021 | SICRO | Fornecimento e instalação de conjunto de acessórios para sistema de fundeio de boia de sinalização náutica com 7 manilhas | un |  |  | 477.66
5301020 | SICRO | Fornecimento e instalação de corrente 1" para sistema de fundeio de boia de sinalização náutica | m |  |  | 367.57
5301018 | SICRO | Fornecimento e instalação de corrente 1/2" para sistema de fundeio de boia de sinalização náutica | m |  |  | 78.03
5301019 | SICRO | Fornecimento e instalação de corrente 3/4" para sistema de fundeio de boia de sinalização náutica | m |  |  | 223.3
5301077 | SICRO | Fornecimento e instalação de lanterna de sinalização náutica com alcance luminoso de 2 MN em obra de arte especial - com embarcação | un |  |  | 4981.29
5301078 | SICRO | Fornecimento e instalação de lanterna de sinalização náutica com alcance luminoso de 3 MN em obra de arte especial - com embarcação | un |  |  | 7055.8
5301079 | SICRO | Fornecimento e instalação de lanterna de sinalização náutica com alcance luminoso de 4 MN em obra de arte especial - com embarcação | un |  |  | 9633.51
5301080 | SICRO | Fornecimento e instalação de lanterna de sinalização náutica com alcance luminoso de 5 MN em obra de arte especial - com embarcação | un |  |  | 10970.27
5301081 | SICRO | Fornecimento e instalação de lanterna de sinalização náutica com alcance luminoso de 8 MN em obra de arte especial - com embarcação | un |  |  | 13553
5301023 | SICRO | Fornecimento e instalação de suporte e lanterna de sinalização náutica com alcance luminoso de 2 MN em boia | un |  |  | 3734.67
5301024 | SICRO | Fornecimento e instalação de suporte e lanterna de sinalização náutica com alcance luminoso de 3 MN em boia | un |  |  | 5809.17
5301025 | SICRO | Fornecimento e instalação de suporte e lanterna de sinalização náutica com alcance luminoso de 4 MN em boia | un |  |  | 8386.88
5301026 | SICRO | Fornecimento e instalação de suporte e lanterna de sinalização náutica com alcance luminoso de 5 MN em boia | un |  |  | 9723.65
5301027 | SICRO | Fornecimento e instalação de suporte e lanterna de sinalização náutica com alcance luminoso de 8 MN em boia | un |  |  | 12306.37
5301028 | SICRO | Fornecimento e substituição de lanterna de sinalização náutica com alcance luminoso de 2 MN em boia | un |  |  | 3680.32
5301082 | SICRO | Fornecimento e substituição de lanterna de sinalização náutica com alcance luminoso de 2 MN em obra de arte especial - com embarcação | un |  |  | 4819.46
5301029 | SICRO | Fornecimento e substituição de lanterna de sinalização náutica com alcance luminoso de 3 MN em boia | un |  |  | 5754.83
5301083 | SICRO | Fornecimento e substituição de lanterna de sinalização náutica com alcance luminoso de 3 MN em obra de arte especial - com embarcação | un |  |  | 6893.97
5301030 | SICRO | Fornecimento e substituição de lanterna de sinalização náutica com alcance luminoso de 4 MN em boia | un |  |  | 8332.54
5301084 | SICRO | Fornecimento e substituição de lanterna de sinalização náutica com alcance luminoso de 4 MN em obra de arte especial - com embarcação | un |  |  | 9471.68
5301031 | SICRO | Fornecimento e substituição de lanterna de sinalização náutica com alcance luminoso de 5 MN em boia | un |  |  | 9669.3
5301085 | SICRO | Fornecimento e substituição de lanterna de sinalização náutica com alcance luminoso de 5 MN em obra de arte especial - com embarcação | un |  |  | 10808.44
5301032 | SICRO | Fornecimento e substituição de lanterna de sinalização náutica com alcance luminoso de 8 MN em boia | un |  |  | 12252.03
5301086 | SICRO | Fornecimento e substituição de lanterna de sinalização náutica com alcance luminoso de 8 MN em obra de arte especial - com embarcação | un |  |  | 13391.17
5301033 | SICRO | Implantação de placa de sinalização náutica em margem - equipamentos e mão de obra | un |  |  | 93.95
5301034 | SICRO | Implantação de placa de sinalização náutica em margem - equipamentos e mão de obra - com embarcação | un |  |  | 612.13
5301073 | SICRO | Implantação de placa de sinalização náutica em obra de arte especial - equipamentos e mão de obra | un |  |  | 513.95
5301074 | SICRO | Implantação de placa de sinalização náutica em obra de arte especial - equipamentos e mão de obra - com embarcação | un |  |  | 1736.59
5301015 | SICRO | Lançamento de boia de sinalização náutica com sistema de fundeio - equipamentos e mão de obra | un |  |  | 1088.57
5300992 | SICRO | Pintura com epóxi óxido de ferro em chapa metálica com pistola a ar comprimido, uma demão, espessura de 35 µm | m² |  |  | 10.35
5300994 | SICRO | Pintura com esmalte poliuretano de dois componentes em chapa metálica com pistola a ar comprimido, uma demão, espessura de 35 µm | m² |  |  | 9.65
5300993 | SICRO | Pintura com fundo fosfatizante, uma demão, em chapa de alumínio com pistola a ar comprimido | m² |  |  | 8.55
5301088 | SICRO | Poita de concreto com 1.000 kg para boia de sinalização náutica | un |  |  | 370.34
5301004 | SICRO | Poita de concreto com 1.500 kg para boia de sinalização náutica | un |  |  | 527
5301087 | SICRO | Poita de concreto com 500 kg para boia de sinalização náutica | un |  |  | 217.72
5301005 | SICRO | Reforma de corpo de boia flutuante cilíndrico D = 1,10m | un |  |  | 324.08
5301006 | SICRO | Reforma de corpo de boia flutuante cilíndrico D = 1,10m - com lastro | un |  |  | 396.51
5301008 | SICRO | Reforma de corpo de boia flutuante cilíndrico D = 1,42m - boia de amarração | un |  |  | 705.86
5301007 | SICRO | Reforma de corpo de boia flutuante cilíndrico D = 1,43m - com lastro | un |  |  | 645.79
5301009 | SICRO | Reforma de mangrulho H = 0,90m | un |  |  | 200.67
5301010 | SICRO | Reforma de mangrulho H = 1,50m | un |  |  | 298.24
5301011 | SICRO | Reforma de marca de tope de bombordo | un |  |  | 259.43
5301012 | SICRO | Reforma de marca de tope de boreste | un |  |  | 186.02
5301013 | SICRO | Reforma de marca de tope especial | un |  |  | 162.55
5301016 | SICRO | Substituição de boia de sinalização náutica com sistema de fundeio - equipamentos e mão de obra | un |  |  | 1796.6
5301017 | SICRO | Substituição de boia de sinalização náutica sem sistema de fundeio - equipamentos e mão de obra | un |  |  | 1317.11
5301035 | SICRO | Substituição de placa de sinalização náutica em margem - equipamentos e mão de obra | un |  |  | 139.65
5301036 | SICRO | Substituição de placa de sinalização náutica em margem - equipamentos e mão de obra - com embarcação | un |  |  | 1224.27
5301075 | SICRO | Substituição de placa de sinalização náutica em obra de arte especial - equipamentos e mão de obra | un |  |  | 595.12
5301076 | SICRO | Substituição de placa de sinalização náutica em obra de arte especial - equipamentos e mão de obra - com embarcação | un |  |  | 1922.33
5405980 | SICRO | Aterro compactado em solo reforçado com fita metálica galvanizada - material de jazida | m³ |  |  | 11.66
5405981 | SICRO | Aterro compactado em solo reforçado com fita polimérica - material de jazida | m³ |  |  | 11.66
5405975 | SICRO | Escoramento da primeira linha de escamas de concreto armado em solo reforçado com fita metálica ou polimérica – utilização de 3 vezes - confecção, instalação e retirada | m² |  |  | 43.21
5405970 | SICRO | Fabricação de escama de concreto armado para solo reforçado com fita metálica - 2 a 5 ligações - tipo 1 - areia e brita comerciais | m³ |  |  | 1557.88
5405972 | SICRO | Fabricação de escama de concreto armado para solo reforçado com fita metálica - 2 a 5 ligações - tipo 1 - areia extraída e brita produzida | m³ |  |  | 1402.41
5405971 | SICRO | Fabricação de escama de concreto armado para solo reforçado com fita metálica - 6 a 8 ligações - tipo 2 - areia e brita comerciais | m³ |  |  | 1725.48
5405973 | SICRO | Fabricação de escama de concreto armado para solo reforçado com fita metálica - 6 a 8 ligações - tipo 2 - areia extraída e brita produzida | m³ |  |  | 1570.01
5406736 | SICRO | Fabricação de escama de concreto armado para solo reforçado com fita polimérica - 4 a 8 ligações - areia e brita comerciais | m³ |  |  | 1568.15
5406737 | SICRO | Fabricação de escama de concreto armado para solo reforçado com fita polimérica - 4 a 8 ligações - areia extraída e brita produzida | m³ |  |  | 1412.68
5405986 | SICRO | Moldes metálicos para escama de concreto armado para solo reforçado com fita metálica ou polimérica - formato cruciforme de 1,50 x 1,50 m - utilização de 100 vezes | m² |  |  | 9.65
5405976 | SICRO | Montagem das escamas de concreto armado em solo reforçado com fita metálica ou polimérica | m² |  |  | 144.71
5406023 | SICRO | Muro de escama de concreto armado em solo reforçado com fita metálica com altura até 4 m - tipo 1 - areia e brita comerciais | m² |  |  | 387.12
5406033 | SICRO | Muro de escama de concreto armado em solo reforçado com fita metálica com altura até 4 m - tipo 1 - areia extraída e brita produzida | m² |  |  | 365.35
5406024 | SICRO | Muro de escama de concreto armado em solo reforçado com fita metálica com altura até 4 m - tipo 2 - areia e brita comerciais | m² |  |  | 410.58
5406034 | SICRO | Muro de escama de concreto armado em solo reforçado com fita metálica com altura até 4 m - tipo 2 - areia extraída e brita produzida | m² |  |  | 388.82
5406031 | SICRO | Muro de escama de concreto armado em solo reforçado com fita metálica com altura de 10,0 a 12 m - tipo 1 - areia e brita comerciais | m² |  |  | 367.23
5406041 | SICRO | Muro de escama de concreto armado em solo reforçado com fita metálica com altura de 10,0 a 12 m - tipo 1 - areia extraída e brita produzida | m² |  |  | 345.47
5406032 | SICRO | Muro de escama de concreto armado em solo reforçado com fita metálica com altura de 10,0 a 12 m - tipo 2 - areia e brita comerciais | m² |  |  | 390.7
5406042 | SICRO | Muro de escama de concreto armado em solo reforçado com fita metálica com altura de 10,0 a 12 m - tipo 2 - areia extraída e brita produzida | m² |  |  | 368.93
5406025 | SICRO | Muro de escama de concreto armado em solo reforçado com fita metálica com altura de 4,0 a 6 m - tipo 1 - areia e brita comerciais | m² |  |  | 372.54
5406035 | SICRO | Muro de escama de concreto armado em solo reforçado com fita metálica com altura de 4,0 a 6 m - tipo 1 - areia extraída e brita produzida | m² |  |  | 350.77
5406026 | SICRO | Muro de escama de concreto armado em solo reforçado com fita metálica com altura de 4,0 a 6 m - tipo 2 - areia e brita comerciais | m² |  |  | 396
5406036 | SICRO | Muro de escama de concreto armado em solo reforçado com fita metálica com altura de 4,0 a 6 m - tipo 2 - areia extraída e brita produzida | m² |  |  | 374.23
5406027 | SICRO | Muro de escama de concreto armado em solo reforçado com fita metálica com altura de 6,0 a 8 m - tipo 1 - areia e brita comerciais | m² |  |  | 369.76
5406037 | SICRO | Muro de escama de concreto armado em solo reforçado com fita metálica com altura de 6,0 a 8 m - tipo 1 - areia extraída e brita produzida | m² |  |  | 347.99
5406028 | SICRO | Muro de escama de concreto armado em solo reforçado com fita metálica com altura de 6,0 a 8 m - tipo 2 - areia e brita comerciais | m² |  |  | 393.22
5406038 | SICRO | Muro de escama de concreto armado em solo reforçado com fita metálica com altura de 6,0 a 8 m - tipo 2 - areia extraída e brita produzida | m² |  |  | 371.46
5406029 | SICRO | Muro de escama de concreto armado em solo reforçado com fita metálica com altura de 8,0 a 10 m - tipo 1 - areia e brita comerciais | m² |  |  | 368.21
5406039 | SICRO | Muro de escama de concreto armado em solo reforçado com fita metálica com altura de 8,0 a 10 m - tipo 1 - areia extraída e brita produzida | m² |  |  | 346.45
5406030 | SICRO | Muro de escama de concreto armado em solo reforçado com fita metálica com altura de 8,0 a 10 m - tipo 2 - areia e brita comerciais | m² |  |  | 391.68
5406040 | SICRO | Muro de escama de concreto armado em solo reforçado com fita metálica com altura de 8,0 a 10 m - tipo 2 - areia extraída e brita produzida | m² |  |  | 369.91
5406738 | SICRO | Muro de escama de concreto armado em solo reforçado com fita polimérica com altura até 4 m - areia e brita comerciais | m² |  |  | 388.56
5406739 | SICRO | Muro de escama de concreto armado em solo reforçado com fita polimérica com altura até 4 m - areia extraída e brita produzida | m² |  |  | 366.79
5406746 | SICRO | Muro de escama de concreto armado em solo reforçado com fita polimérica com altura de 10,0 a 12 m - areia e brita comerciais | m² |  |  | 368.67
5406747 | SICRO | Muro de escama de concreto armado em solo reforçado com fita polimérica com altura de 10,0 a 12 m - areia extraída e brita produzida | m² |  |  | 346.9
5406740 | SICRO | Muro de escama de concreto armado em solo reforçado com fita polimérica com altura de 4,0 a 6 m - areia e brita comerciais | m² |  |  | 373.97
5406741 | SICRO | Muro de escama de concreto armado em solo reforçado com fita polimérica com altura de 4,0 a 6 m - areia extraída e brita produzida | m² |  |  | 352.21
5406742 | SICRO | Muro de escama de concreto armado em solo reforçado com fita polimérica com altura de 6,0 a 8 m - areia e brita comerciais | m² |  |  | 371.2
5406743 | SICRO | Muro de escama de concreto armado em solo reforçado com fita polimérica com altura de 6,0 a 8 m - areia extraída e brita produzida | m² |  |  | 349.43
5406744 | SICRO | Muro de escama de concreto armado em solo reforçado com fita polimérica com altura de 8,0 a 10 m - areia e brita comerciais | m² |  |  | 369.65
5406745 | SICRO | Muro de escama de concreto armado em solo reforçado com fita polimérica com altura de 8,0 a 10 m - areia extraída e brita produzida | m² |  |  | 347.89
5405987 | SICRO | Travador de madeira para escama de concreto armado - utilização de 10 vezes | un |  |  | 10.34
5405979 | SICRO | Travamento e nivelamento de escama de concreto armado em solo reforçado com fita metálica ou polimérica | m² |  |  | 20.6
5502806 | SICRO | Camada drenante com conformação de trator de esteira - areia comercial | m³ |  |  | 144.08
5502807 | SICRO | Camada drenante com conformação de trator de esteira - areia extraída | m³ |  |  | 18.19
5503041 | SICRO | Compactação de aterros a 100% do Proctor intermediário | m³ |  |  | 6.99
5502978 | SICRO | Compactação de aterros a 100% do Proctor normal | m³ |  |  | 6.01
5502822 | SICRO | Compactação de camada final de aterro de rocha | m³ |  |  | 42.72
5502979 | SICRO | Construção de corpo de aterro com material de 3ª categoria oriundo de corte | m³ |  |  | 22.51
5501700 | SICRO | Desmatamento, destocamento e limpeza de área com árvores de diâmetro até 0,15 m | m² |  |  | 0.77
5500991 | SICRO | Desmonte de blocos de rocha com martelete pneumático | m³ |  |  | 203.05
5515739 | SICRO | Desmonte de matacões ou bloco de rocha por meio de explosivos | m³ |  |  | 46.78
5505766 | SICRO | Desmonte de material de 3ª categoria a frio com argamassa expansiva a céu aberto | m³ |  |  | 397.91
5501701 | SICRO | Destocamento de árvores com diâmetro de 0,15 a 0,30 m | un |  |  | 56.74
5501702 | SICRO | Destocamento de árvores com diâmetro maior que 0,30 m | un |  |  | 141.86
5502972 | SICRO | Escavação de vala em material de 3ª categoria - resistência à compressão acima de 110 MPa - com escavadeira e rompedor hidráulico 1.700 kg | m³ |  |  | 201.72
5502968 | SICRO | Escavação de vala em material de 3ª categoria - resistência à compressão até 50 MPa - com escavadeira e rompedor hidráulico 1.700 kg | m³ |  |  | 22.71
5502969 | SICRO | Escavação de vala em material de 3ª categoria - resistência à compressão de 50 a 70 MPa - com escavadeira e rompedor hidráulico 1.700 kg | m³ |  |  | 28.65
5502970 | SICRO | Escavação de vala em material de 3ª categoria - resistência à compressão de 70 a 90 MPa - com escavadeira e rompedor hidráulico 1.700 kg | m³ |  |  | 52.51
5502971 | SICRO | Escavação de vala em material de 3ª categoria - resistência à compressão de 90 a 110 MPa - com escavadeira e rompedor hidráulico 1.700 kg | m³ |  |  | 97.83
5502663 | SICRO | Escavação e transporte de material de 3ª categoria - DMT de 0 a 50 m | m³ |  |  | 38.08
5502993 | SICRO | Escavação em material de 3ª categoria | m³ |  |  | 26.56
5502967 | SICRO | Escavação em material de 3ª categoria - resistência à compressão acima de 110 MPa - com escavadeira e rompedor hidráulico 1.700 kg | m³ |  |  | 111.62
5502963 | SICRO | Escavação em material de 3ª categoria - resistência à compressão até 50 MPa - com escavadeira e rompedor hidráulico 1.700 kg | m³ |  |  | 13.59
5502964 | SICRO | Escavação em material de 3ª categoria - resistência à compressão de 50 a 70 MPa - com escavadeira e rompedor hidráulico 1.700 kg | m³ |  |  | 17.03
5502965 | SICRO | Escavação em material de 3ª categoria - resistência à compressão de 70 a 90 MPa - com escavadeira e rompedor hidráulico 1.700 kg | m³ |  |  | 30.68
5502966 | SICRO | Escavação em material de 3ª categoria - resistência à compressão de 90 a 110 MPa - com escavadeira e rompedor hidráulico 1.700 kg | m³ |  |  | 56.27
5501706 | SICRO | Escavação mecânica com retroescavadeira em material de 1ª categoria | m³ |  |  | 7.85
5501880 | SICRO | Escavação, carga e transporte de material de 1ª categoria - DMT de 1.000 a 1.200 m - caminho de serviço em leito natural - com carregadeira e caminhão basculante de 14 m³ | m³ |  |  | 14.38
5502114 | SICRO | Escavação, carga e transporte de material de 1ª categoria - DMT de 1.000 a 1.200 m - caminho de serviço em leito natural - com escavadeira e caminhão basculante de 14 m³ | m³ |  |  | 8.86
5501906 | SICRO | Escavação, carga e transporte de material de 1ª categoria - DMT de 1.000 a 1.200 m - caminho de serviço em revestimento primário - com carregadeira e caminhão basculante de 14 m³ | m³ |  |  | 13
5502140 | SICRO | Escavação, carga e transporte de material de 1ª categoria - DMT de 1.000 a 1.200 m - caminho de serviço em revestimento primário - com escavadeira e caminhão basculante de 14 m³ | m³ |  |  | 7.46
5501932 | SICRO | Escavação, carga e transporte de material de 1ª categoria - DMT de 1.000 a 1.200 m - caminho de serviço pavimentado - com carregadeira e caminhão basculante de 14 m³ | m³ |  |  | 13
5502166 | SICRO | Escavação, carga e transporte de material de 1ª categoria - DMT de 1.000 a 1.200 m - caminho de serviço pavimentado - com escavadeira e caminhão basculante de 14 m³ | m³ |  |  | 7.98
5501881 | SICRO | Escavação, carga e transporte de material de 1ª categoria - DMT de 1.200 a 1.400 m - caminho de serviço em leito natural - com carregadeira e caminhão basculante de 14 m³ | m³ |  |  | 14.66
5502115 | SICRO | Escavação, carga e transporte de material de 1ª categoria - DMT de 1.200 a 1.400 m - caminho de serviço em leito natural - com escavadeira e caminhão basculante de 14 m³ | m³ |  |  | 9.65
5501907 | SICRO | Escavação, carga e transporte de material de 1ª categoria - DMT de 1.200 a 1.400 m - caminho de serviço em revestimento primário - com carregadeira e caminhão basculante de 14 m³ | m³ |  |  | 13.19
5502141 | SICRO | Escavação, carga e transporte de material de 1ª categoria - DMT de 1.200 a 1.400 m - caminho de serviço em revestimento primário - com escavadeira e caminhão basculante de 14 m³ | m³ |  |  | 8.13
5501933 | SICRO | Escavação, carga e transporte de material de 1ª categoria - DMT de 1.200 a 1.400 m - caminho de serviço pavimentado - com carregadeira e caminhão basculante de 14 m³ | m³ |  |  | 13.19
5502167 | SICRO | Escavação, carga e transporte de material de 1ª categoria - DMT de 1.200 a 1.400 m - caminho de serviço pavimentado - com escavadeira e caminhão basculante de 14 m³ | m³ |  |  | 8.13
5501882 | SICRO | Escavação, carga e transporte de material de 1ª categoria - DMT de 1.400 a 1.600 m - caminho de serviço em leito natural - com carregadeira e caminhão basculante de 14 m³ | m³ |  |  | 14.94
5502116 | SICRO | Escavação, carga e transporte de material de 1ª categoria - DMT de 1.400 a 1.600 m - caminho de serviço em leito natural - com escavadeira e caminhão basculante de 14 m³ | m³ |  |  | 9.88
5501908 | SICRO | Escavação, carga e transporte de material de 1ª categoria - DMT de 1.400 a 1.600 m - caminho de serviço em revestimento primário - com carregadeira e caminhão basculante de 14 m³ | m³ |  |  | 13.37
5502142 | SICRO | Escavação, carga e transporte de material de 1ª categoria - DMT de 1.400 a 1.600 m - caminho de serviço em revestimento primário - com escavadeira e caminhão basculante de 14 m³ | m³ |  |  | 8.32
5501934 | SICRO | Escavação, carga e transporte de material de 1ª categoria - DMT de 1.400 a 1.600 m - caminho de serviço pavimentado - com carregadeira e caminhão basculante de 14 m³ | m³ |  |  | 13.33
5502168 | SICRO | Escavação, carga e transporte de material de 1ª categoria - DMT de 1.400 a 1.600 m - caminho de serviço pavimentado - com escavadeira e caminhão basculante de 14 m³ | m³ |  |  | 8.27
5501883 | SICRO | Escavação, carga e transporte de material de 1ª categoria - DMT de 1.600 a 1.800 m - caminho de serviço em leito natural - com carregadeira e caminhão basculante de 14 m³ | m³ |  |  | 15.22
5502117 | SICRO | Escavação, carga e transporte de material de 1ª categoria - DMT de 1.600 a 1.800 m - caminho de serviço em leito natural - com escavadeira e caminhão basculante de 14 m³ | m³ |  |  | 10.18
5501909 | SICRO | Escavação, carga e transporte de material de 1ª categoria - DMT de 1.600 a 1.800 m - caminho de serviço em revestimento primário - com carregadeira e caminhão basculante de 14 m³ | m³ |  |  | 13.56
5502143 | SICRO | Escavação, carga e transporte de material de 1ª categoria - DMT de 1.600 a 1.800 m - caminho de serviço em revestimento primário - com escavadeira e caminhão basculante de 14 m³ | m³ |  |  | 8.52
5501935 | SICRO | Escavação, carga e transporte de material de 1ª categoria - DMT de 1.600 a 1.800 m - caminho de serviço pavimentado - com carregadeira e caminhão basculante de 14 m³ | m³ |  |  | 13.51
5502169 | SICRO | Escavação, carga e transporte de material de 1ª categoria - DMT de 1.600 a 1.800 m - caminho de serviço pavimentado - com escavadeira e caminhão basculante de 14 m³ | m³ |  |  | 8.47
5501884 | SICRO | Escavação, carga e transporte de material de 1ª categoria - DMT de 1.800 a 2.000 m - caminho de serviço em leito natural - com carregadeira e caminhão basculante de 14 m³ | m³ |  |  | 15.95
5502118 | SICRO | Escavação, carga e transporte de material de 1ª categoria - DMT de 1.800 a 2.000 m - caminho de serviço em leito natural - com escavadeira e caminhão basculante de 14 m³ | m³ |  |  | 10.47
5501910 | SICRO | Escavação, carga e transporte de material de 1ª categoria - DMT de 1.800 a 2.000 m - caminho de serviço em revestimento primário - com carregadeira e caminhão basculante de 14 m³ | m³ |  |  | 13.74
5502144 | SICRO | Escavação, carga e transporte de material de 1ª categoria - DMT de 1.800 a 2.000 m - caminho de serviço em revestimento primário - com escavadeira e caminhão basculante de 14 m³ | m³ |  |  | 8.66
5501936 | SICRO | Escavação, carga e transporte de material de 1ª categoria - DMT de 1.800 a 2.000 m - caminho de serviço pavimentado - com carregadeira e caminhão basculante de 14 m³ | m³ |  |  | 13.65
5502170 | SICRO | Escavação, carga e transporte de material de 1ª categoria - DMT de 1.800 a 2.000 m - caminho de serviço pavimentado - com escavadeira e caminhão basculante de 14 m³ | m³ |  |  | 8.61
5501885 | SICRO | Escavação, carga e transporte de material de 1ª categoria - DMT de 2.000 a 2.500 m - caminho de serviço em leito natural - com carregadeira e caminhão basculante de 14 m³ | m³ |  |  | 16.47
5502119 | SICRO | Escavação, carga e transporte de material de 1ª categoria - DMT de 2.000 a 2.500 m - caminho de serviço em leito natural - com escavadeira e caminhão basculante de 14 m³ | m³ |  |  | 11.46
5501911 | SICRO | Escavação, carga e transporte de material de 1ª categoria - DMT de 2.000 a 2.500 m - caminho de serviço em revestimento primário - com carregadeira e caminhão basculante de 14 m³ | m³ |  |  | 14.5
5502145 | SICRO | Escavação, carga e transporte de material de 1ª categoria - DMT de 2.000 a 2.500 m - caminho de serviço em revestimento primário - com escavadeira e caminhão basculante de 14 m³ | m³ |  |  | 9.01
5501937 | SICRO | Escavação, carga e transporte de material de 1ª categoria - DMT de 2.000 a 2.500 m - caminho de serviço pavimentado - com carregadeira e caminhão basculante de 14 m³ | m³ |  |  | 14.44
5502171 | SICRO | Escavação, carga e transporte de material de 1ª categoria - DMT de 2.000 a 2.500 m - caminho de serviço pavimentado - com escavadeira e caminhão basculante de 14 m³ | m³ |  |  | 8.91
5501886 | SICRO | Escavação, carga e transporte de material de 1ª categoria - DMT de 2.500 a 3.000 m - caminho de serviço em leito natural - com carregadeira e caminhão basculante de 14 m³ | m³ |  |  | 17.68
5502120 | SICRO | Escavação, carga e transporte de material de 1ª categoria - DMT de 2.500 a 3.000 m - caminho de serviço em leito natural - com escavadeira e caminhão basculante de 14 m³ | m³ |  |  | 12.69
5501912 | SICRO | Escavação, carga e transporte de material de 1ª categoria - DMT de 2.500 a 3.000 m - caminho de serviço em revestimento primário - com carregadeira e caminhão basculante de 14 m³ | m³ |  |  | 14.99
5502146 | SICRO | Escavação, carga e transporte de material de 1ª categoria - DMT de 2.500 a 3.000 m - caminho de serviço em revestimento primário - com escavadeira e caminhão basculante de 14 m³ | m³ |  |  | 10
5501938 | SICRO | Escavação, carga e transporte de material de 1ª categoria - DMT de 2.500 a 3.000 m - caminho de serviço pavimentado - com carregadeira e caminhão basculante de 14 m³ | m³ |  |  | 14.88
5502172 | SICRO | Escavação, carga e transporte de material de 1ª categoria - DMT de 2.500 a 3.000 m - caminho de serviço pavimentado - com escavadeira e caminhão basculante de 14 m³ | m³ |  |  | 9.88
5501876 | SICRO | Escavação, carga e transporte de material de 1ª categoria - DMT de 200 a 400 m - caminho de serviço em leito natural - com carregadeira e caminhão basculante de 14 m³ | m³ |  |  | 12.16
5502110 | SICRO | Escavação, carga e transporte de material de 1ª categoria - DMT de 200 a 400 m - caminho de serviço em leito natural - com escavadeira e caminhão basculante de 14 m³ | m³ |  |  | 7.07
5501902 | SICRO | Escavação, carga e transporte de material de 1ª categoria - DMT de 200 a 400 m - caminho de serviço em revestimento primário - com carregadeira e caminhão basculante de 14 m³ | m³ |  |  | 11.71
5502136 | SICRO | Escavação, carga e transporte de material de 1ª categoria - DMT de 200 a 400 m - caminho de serviço em revestimento primário - com escavadeira e caminhão basculante de 14 m³ | m³ |  |  | 6.64
5501928 | SICRO | Escavação, carga e transporte de material de 1ª categoria - DMT de 200 a 400 m - caminho de serviço pavimentado - com carregadeira e caminhão basculante de 14 m³ | m³ |  |  | 11.79
5502162 | SICRO | Escavação, carga e transporte de material de 1ª categoria - DMT de 200 a 400 m - caminho de serviço pavimentado - com escavadeira e caminhão basculante de 14 m³ | m³ |  |  | 6.72
5501877 | SICRO | Escavação, carga e transporte de material de 1ª categoria - DMT de 400 a 600 m - caminho de serviço em leito natural - com carregadeira e caminhão basculante de 14 m³ | m³ |  |  | 13
5502111 | SICRO | Escavação, carga e transporte de material de 1ª categoria - DMT de 400 a 600 m - caminho de serviço em leito natural - com escavadeira e caminhão basculante de 14 m³ | m³ |  |  | 7.46
5501903 | SICRO | Escavação, carga e transporte de material de 1ª categoria - DMT de 400 a 600 m - caminho de serviço em revestimento primário - com carregadeira e caminhão basculante de 14 m³ | m³ |  |  | 11.97
5502137 | SICRO | Escavação, carga e transporte de material de 1ª categoria - DMT de 400 a 600 m - caminho de serviço em revestimento primário - com escavadeira e caminhão basculante de 14 m³ | m³ |  |  | 6.88
5501929 | SICRO | Escavação, carga e transporte de material de 1ª categoria - DMT de 400 a 600 m - caminho de serviço pavimentado - com carregadeira e caminhão basculante de 14 m³ | m³ |  |  | 12.01
5502163 | SICRO | Escavação, carga e transporte de material de 1ª categoria - DMT de 400 a 600 m - caminho de serviço pavimentado - com escavadeira e caminhão basculante de 14 m³ | m³ |  |  | 6.92
5501875 | SICRO | Escavação, carga e transporte de material de 1ª categoria - DMT de 50 a 200 m - caminho de serviço em leito natural - com carregadeira e caminhão basculante de 14 m³ | m³ |  |  | 11.71
5502109 | SICRO | Escavação, carga e transporte de material de 1ª categoria - DMT de 50 a 200 m - caminho de serviço em leito natural - com escavadeira e caminhão basculante de 14 m³ | m³ |  |  | 6.64
5501901 | SICRO | Escavação, carga e transporte de material de 1ª categoria - DMT de 50 a 200 m - caminho de serviço em revestimento primário - com carregadeira e caminhão basculante de 14 m³ | m³ |  |  | 10.96
5502135 | SICRO | Escavação, carga e transporte de material de 1ª categoria - DMT de 50 a 200 m - caminho de serviço em revestimento primário - com escavadeira e caminhão basculante de 14 m³ | m³ |  |  | 5.84
5501927 | SICRO | Escavação, carga e transporte de material de 1ª categoria - DMT de 50 a 200 m - caminho de serviço pavimentado - com carregadeira e caminhão basculante de 14 m³ | m³ |  |  | 11.53
5502161 | SICRO | Escavação, carga e transporte de material de 1ª categoria - DMT de 50 a 200 m - caminho de serviço pavimentado - com escavadeira e caminhão basculante de 14 m³ | m³ |  |  | 5.93
5501878 | SICRO | Escavação, carga e transporte de material de 1ª categoria - DMT de 600 a 800 m - caminho de serviço em leito natural - com carregadeira e caminhão basculante de 14 m³ | m³ |  |  | 13.33
5502112 | SICRO | Escavação, carga e transporte de material de 1ª categoria - DMT de 600 a 800 m - caminho de serviço em leito natural - com escavadeira e caminhão basculante de 14 m³ | m³ |  |  | 8.27
5501904 | SICRO | Escavação, carga e transporte de material de 1ª categoria - DMT de 600 a 800 m - caminho de serviço em revestimento primário - com carregadeira e caminhão basculante de 14 m³ | m³ |  |  | 12.16
5502138 | SICRO | Escavação, carga e transporte de material de 1ª categoria - DMT de 600 a 800 m - caminho de serviço em revestimento primário - com escavadeira e caminhão basculante de 14 m³ | m³ |  |  | 7.11
5501930 | SICRO | Escavação, carga e transporte de material de 1ª categoria - DMT de 600 a 800 m - caminho de serviço pavimentado - com carregadeira e caminhão basculante de 14 m³ | m³ |  |  | 12.19
5502164 | SICRO | Escavação, carga e transporte de material de 1ª categoria - DMT de 600 a 800 m - caminho de serviço pavimentado - com escavadeira e caminhão basculante de 14 m³ | m³ |  |  | 7.11
5501879 | SICRO | Escavação, carga e transporte de material de 1ª categoria - DMT de 800 a 1.000 m - caminho de serviço em leito natural - com carregadeira e caminhão basculante de 14 m³ | m³ |  |  | 13.65
5502113 | SICRO | Escavação, carga e transporte de material de 1ª categoria - DMT de 800 a 1.000 m - caminho de serviço em leito natural - com escavadeira e caminhão basculante de 14 m³ | m³ |  |  | 8.57
5501905 | SICRO | Escavação, carga e transporte de material de 1ª categoria - DMT de 800 a 1.000 m - caminho de serviço em revestimento primário - com carregadeira e caminhão basculante de 14 m³ | m³ |  |  | 12.38
5502139 | SICRO | Escavação, carga e transporte de material de 1ª categoria - DMT de 800 a 1.000 m - caminho de serviço em revestimento primário - com escavadeira e caminhão basculante de 14 m³ | m³ |  |  | 7.31
5501931 | SICRO | Escavação, carga e transporte de material de 1ª categoria - DMT de 800 a 1.000 m - caminho de serviço pavimentado - com carregadeira e caminhão basculante de 14 m³ | m³ |  |  | 12.86
5502165 | SICRO | Escavação, carga e transporte de material de 1ª categoria - DMT de 800 a 1.000 m - caminho de serviço pavimentado - com escavadeira e caminhão basculante de 14 m³ | m³ |  |  | 7.31
5502825 | SICRO | Escavação, carga e transporte de material de 1ª categoria na distância de 3.000 m - caminho de serviço em leito natural - com carregadeira e caminhão basculante de 14 m³ | m³ |  |  | 18.62
5502834 | SICRO | Escavação, carga e transporte de material de 1ª categoria na distância de 3.000 m - caminho de serviço em leito natural - com escavadeira e caminhão basculante de 14 m³ | m³ |  |  | 13.16
5502826 | SICRO | Escavação, carga e transporte de material de 1ª categoria na distância de 3.000 m - caminho de serviço em revestimento primário - com carregadeira e caminhão basculante de 14 m³ | m³ |  |  | 15.27
5502835 | SICRO | Escavação, carga e transporte de material de 1ª categoria na distância de 3.000 m - caminho de serviço em revestimento primário - com escavadeira e caminhão basculante de 14 m³ | m³ |  |  | 10.29
5502827 | SICRO | Escavação, carga e transporte de material de 1ª categoria na distância de 3.000 m - caminho de serviço pavimentado - com carregadeira e caminhão basculante de 14 m³ | m³ |  |  | 15.1
5502836 | SICRO | Escavação, carga e transporte de material de 1ª categoria na distância de 3.000 m - caminho de serviço pavimentado - com escavadeira e caminhão basculante de 14 m³ | m³ |  |  | 10.12
5502356 | SICRO | Escavação, carga e transporte de material de 2ª categoria - DMT de 1.000 a 1.200 m - caminho de serviço em leito natural - com carregadeira e caminhão basculante de 14 m³ | m³ |  |  | 23.27
5502590 | SICRO | Escavação, carga e transporte de material de 2ª categoria - DMT de 1.000 a 1.200 m - caminho de serviço em leito natural - com escavadeira e caminhão basculante de 14 m³ | m³ |  |  | 12.23
5502382 | SICRO | Escavação, carga e transporte de material de 2ª categoria - DMT de 1.000 a 1.200 m - caminho de serviço em revestimento primário - com carregadeira e caminhão basculante de 14 m³ | m³ |  |  | 21.65
5502616 | SICRO | Escavação, carga e transporte de material de 2ª categoria - DMT de 1.000 a 1.200 m - caminho de serviço em revestimento primário - com escavadeira e caminhão basculante de 14 m³ | m³ |  |  | 10.42
5502408 | SICRO | Escavação, carga e transporte de material de 2ª categoria - DMT de 1.000 a 1.200 m - caminho de serviço pavimentado - com carregadeira e caminhão basculante de 14 m³ | m³ |  |  | 21.65
5502642 | SICRO | Escavação, carga e transporte de material de 2ª categoria - DMT de 1.000 a 1.200 m - caminho de serviço pavimentado - com escavadeira e caminhão basculante de 14 m³ | m³ |  |  | 10.37
5502357 | SICRO | Escavação, carga e transporte de material de 2ª categoria - DMT de 1.200 a 1.400 m - caminho de serviço em leito natural - com carregadeira e caminhão basculante de 14 m³ | m³ |  |  | 23.59
5502591 | SICRO | Escavação, carga e transporte de material de 2ª categoria - DMT de 1.200 a 1.400 m - caminho de serviço em leito natural - com escavadeira e caminhão basculante de 14 m³ | m³ |  |  | 12.57
5502383 | SICRO | Escavação, carga e transporte de material de 2ª categoria - DMT de 1.200 a 1.400 m - caminho de serviço em revestimento primário - com carregadeira e caminhão basculante de 14 m³ | m³ |  |  | 21.86
5502617 | SICRO | Escavação, carga e transporte de material de 2ª categoria - DMT de 1.200 a 1.400 m - caminho de serviço em revestimento primário - com escavadeira e caminhão basculante de 14 m³ | m³ |  |  | 10.58
5502409 | SICRO | Escavação, carga e transporte de material de 2ª categoria - DMT de 1.200 a 1.400 m - caminho de serviço pavimentado - com carregadeira e caminhão basculante de 14 m³ | m³ |  |  | 21.8
5502643 | SICRO | Escavação, carga e transporte de material de 2ª categoria - DMT de 1.200 a 1.400 m - caminho de serviço pavimentado - com escavadeira e caminhão basculante de 14 m³ | m³ |  |  | 10.58
5502358 | SICRO | Escavação, carga e transporte de material de 2ª categoria - DMT de 1.400 a 1.600 m - caminho de serviço em leito natural - com carregadeira e caminhão basculante de 14 m³ | m³ |  |  | 23.91
5502592 | SICRO | Escavação, carga e transporte de material de 2ª categoria - DMT de 1.400 a 1.600 m - caminho de serviço em leito natural - com escavadeira e caminhão basculante de 14 m³ | m³ |  |  | 12.85
5502384 | SICRO | Escavação, carga e transporte de material de 2ª categoria - DMT de 1.400 a 1.600 m - caminho de serviço em revestimento primário - com carregadeira e caminhão basculante de 14 m³ | m³ |  |  | 22.06
5502618 | SICRO | Escavação, carga e transporte de material de 2ª categoria - DMT de 1.400 a 1.600 m - caminho de serviço em revestimento primário - com escavadeira e caminhão basculante de 14 m³ | m³ |  |  | 11.69
5502410 | SICRO | Escavação, carga e transporte de material de 2ª categoria - DMT de 1.400 a 1.600 m - caminho de serviço pavimentado - com carregadeira e caminhão basculante de 14 m³ | m³ |  |  | 22.01
5502644 | SICRO | Escavação, carga e transporte de material de 2ª categoria - DMT de 1.400 a 1.600 m - caminho de serviço pavimentado - com escavadeira e caminhão basculante de 14 m³ | m³ |  |  | 11.62
5502359 | SICRO | Escavação, carga e transporte de material de 2ª categoria - DMT de 1.600 a 1.800 m - caminho de serviço em leito natural - com carregadeira e caminhão basculante de 14 m³ | m³ |  |  | 24.23
5502593 | SICRO | Escavação, carga e transporte de material de 2ª categoria - DMT de 1.600 a 1.800 m - caminho de serviço em leito natural - com escavadeira e caminhão basculante de 14 m³ | m³ |  |  | 13.19
5502385 | SICRO | Escavação, carga e transporte de material de 2ª categoria - DMT de 1.600 a 1.800 m - caminho de serviço em revestimento primário - com carregadeira e caminhão basculante de 14 m³ | m³ |  |  | 22.26
5502619 | SICRO | Escavação, carga e transporte de material de 2ª categoria - DMT de 1.600 a 1.800 m - caminho de serviço em revestimento primário - com escavadeira e caminhão basculante de 14 m³ | m³ |  |  | 11.89
5502411 | SICRO | Escavação, carga e transporte de material de 2ª categoria - DMT de 1.600 a 1.800 m - caminho de serviço pavimentado - com carregadeira e caminhão basculante de 14 m³ | m³ |  |  | 22.21
5502645 | SICRO | Escavação, carga e transporte de material de 2ª categoria - DMT de 1.600 a 1.800 m - caminho de serviço pavimentado - com escavadeira e caminhão basculante de 14 m³ | m³ |  |  | 11.82
5502360 | SICRO | Escavação, carga e transporte de material de 2ª categoria - DMT de 1.800 a 2.000 m - caminho de serviço em leito natural - com carregadeira e caminhão basculante de 14 m³ | m³ |  |  | 25.15
5502594 | SICRO | Escavação, carga e transporte de material de 2ª categoria - DMT de 1.800 a 2.000 m - caminho de serviço em leito natural - com escavadeira e caminhão basculante de 14 m³ | m³ |  |  | 14.38
5502386 | SICRO | Escavação, carga e transporte de material de 2ª categoria - DMT de 1.800 a 2.000 m - caminho de serviço em revestimento primário - com carregadeira e caminhão basculante de 14 m³ | m³ |  |  | 23.08
5502620 | SICRO | Escavação, carga e transporte de material de 2ª categoria - DMT de 1.800 a 2.000 m - caminho de serviço em revestimento primário - com escavadeira e caminhão basculante de 14 m³ | m³ |  |  | 12.03
5502412 | SICRO | Escavação, carga e transporte de material de 2ª categoria - DMT de 1.800 a 2.000 m - caminho de serviço pavimentado - com carregadeira e caminhão basculante de 14 m³ | m³ |  |  | 23.02
5502646 | SICRO | Escavação, carga e transporte de material de 2ª categoria - DMT de 1.800 a 2.000 m - caminho de serviço pavimentado - com escavadeira e caminhão basculante de 14 m³ | m³ |  |  | 11.96
5502361 | SICRO | Escavação, carga e transporte de material de 2ª categoria - DMT de 2.000 a 2.500 m - caminho de serviço em leito natural - com carregadeira e caminhão basculante de 14 m³ | m³ |  |  | 25.68
5502595 | SICRO | Escavação, carga e transporte de material de 2ª categoria - DMT de 2.000 a 2.500 m - caminho de serviço em leito natural - com escavadeira e caminhão basculante de 14 m³ | m³ |  |  | 14.9
5502387 | SICRO | Escavação, carga e transporte de material de 2ª categoria - DMT de 2.000 a 2.500 m - caminho de serviço em revestimento primário - com carregadeira e caminhão basculante de 14 m³ | m³ |  |  | 23.46
5502621 | SICRO | Escavação, carga e transporte de material de 2ª categoria - DMT de 2.000 a 2.500 m - caminho de serviço em revestimento primário - com escavadeira e caminhão basculante de 14 m³ | m³ |  |  | 12.44
5502413 | SICRO | Escavação, carga e transporte de material de 2ª categoria - DMT de 2.000 a 2.500 m - caminho de serviço pavimentado - com carregadeira e caminhão basculante de 14 m³ | m³ |  |  | 23.34
5502647 | SICRO | Escavação, carga e transporte de material de 2ª categoria - DMT de 2.000 a 2.500 m - caminho de serviço pavimentado - com escavadeira e caminhão basculante de 14 m³ | m³ |  |  | 12.3
5502362 | SICRO | Escavação, carga e transporte de material de 2ª categoria - DMT de 2.500 a 3.000 m - caminho de serviço em leito natural - com carregadeira e caminhão basculante de 14 m³ | m³ |  |  | 27.25
5502596 | SICRO | Escavação, carga e transporte de material de 2ª categoria - DMT de 2.500 a 3.000 m - caminho de serviço em leito natural - com escavadeira e caminhão basculante de 14 m³ | m³ |  |  | 15.75
5502388 | SICRO | Escavação, carga e transporte de material de 2ª categoria - DMT de 2.500 a 3.000 m - caminho de serviço em revestimento primário - com carregadeira e caminhão basculante de 14 m³ | m³ |  |  | 23.97
5502622 | SICRO | Escavação, carga e transporte de material de 2ª categoria - DMT de 2.500 a 3.000 m - caminho de serviço em revestimento primário - com escavadeira e caminhão basculante de 14 m³ | m³ |  |  | 12.99
5502414 | SICRO | Escavação, carga e transporte de material de 2ª categoria - DMT de 2.500 a 3.000 m - caminho de serviço pavimentado - com carregadeira e caminhão basculante de 14 m³ | m³ |  |  | 23.85
5502648 | SICRO | Escavação, carga e transporte de material de 2ª categoria - DMT de 2.500 a 3.000 m - caminho de serviço pavimentado - com escavadeira e caminhão basculante de 14 m³ | m³ |  |  | 12.85
5502352 | SICRO | Escavação, carga e transporte de material de 2ª categoria - DMT de 200 a 400 m - caminho de serviço em leito natural - com carregadeira e caminhão basculante de 14 m³ | m³ |  |  | 21.2
5502586 | SICRO | Escavação, carga e transporte de material de 2ª categoria - DMT de 200 a 400 m - caminho de serviço em leito natural - com escavadeira e caminhão basculante de 14 m³ | m³ |  |  | 9.96
5502378 | SICRO | Escavação, carga e transporte de material de 2ª categoria - DMT de 200 a 400 m - caminho de serviço em revestimento primário - com carregadeira e caminhão basculante de 14 m³ | m³ |  |  | 20.06
5502612 | SICRO | Escavação, carga e transporte de material de 2ª categoria - DMT de 200 a 400 m - caminho de serviço em revestimento primário - com escavadeira e caminhão basculante de 14 m³ | m³ |  |  | 9.45
5502404 | SICRO | Escavação, carga e transporte de material de 2ª categoria - DMT de 200 a 400 m - caminho de serviço pavimentado - com carregadeira e caminhão basculante de 14 m³ | m³ |  |  | 20.13
5502638 | SICRO | Escavação, carga e transporte de material de 2ª categoria - DMT de 200 a 400 m - caminho de serviço pavimentado - com escavadeira e caminhão basculante de 14 m³ | m³ |  |  | 9.55
5502353 | SICRO | Escavação, carga e transporte de material de 2ª categoria - DMT de 400 a 600 m - caminho de serviço em leito natural - com carregadeira e caminhão basculante de 14 m³ | m³ |  |  | 21.6
5502587 | SICRO | Escavação, carga e transporte de material de 2ª categoria - DMT de 400 a 600 m - caminho de serviço em leito natural - com escavadeira e caminhão basculante de 14 m³ | m³ |  |  | 10.37
5502379 | SICRO | Escavação, carga e transporte de material de 2ª categoria - DMT de 400 a 600 m - caminho de serviço em revestimento primário - com carregadeira e caminhão basculante de 14 m³ | m³ |  |  | 20.36
5502613 | SICRO | Escavação, carga e transporte de material de 2ª categoria - DMT de 400 a 600 m - caminho de serviço em revestimento primário - com escavadeira e caminhão basculante de 14 m³ | m³ |  |  | 9.76
5502405 | SICRO | Escavação, carga e transporte de material de 2ª categoria - DMT de 400 a 600 m - caminho de serviço pavimentado - com carregadeira e caminhão basculante de 14 m³ | m³ |  |  | 21.04
5502639 | SICRO | Escavação, carga e transporte de material de 2ª categoria - DMT de 400 a 600 m - caminho de serviço pavimentado - com escavadeira e caminhão basculante de 14 m³ | m³ |  |  | 9.81
5502351 | SICRO | Escavação, carga e transporte de material de 2ª categoria - DMT de 50 a 200 m - caminho de serviço em leito natural - com carregadeira e caminhão basculante de 14 m³ | m³ |  |  | 20.06
5502585 | SICRO | Escavação, carga e transporte de material de 2ª categoria - DMT de 50 a 200 m - caminho de serviço em leito natural - com escavadeira e caminhão basculante de 14 m³ | m³ |  |  | 9.45
5502377 | SICRO | Escavação, carga e transporte de material de 2ª categoria - DMT de 50 a 200 m - caminho de serviço em revestimento primário - com carregadeira e caminhão basculante de 14 m³ | m³ |  |  | 19.75
5502611 | SICRO | Escavação, carga e transporte de material de 2ª categoria - DMT de 50 a 200 m - caminho de serviço em revestimento primário - com escavadeira e caminhão basculante de 14 m³ | m³ |  |  | 9.14
5502403 | SICRO | Escavação, carga e transporte de material de 2ª categoria - DMT de 50 a 200 m - caminho de serviço pavimentado - com carregadeira e caminhão basculante de 14 m³ | m³ |  |  | 19.87
5502637 | SICRO | Escavação, carga e transporte de material de 2ª categoria - DMT de 50 a 200 m - caminho de serviço pavimentado - com escavadeira e caminhão basculante de 14 m³ | m³ |  |  | 9.24
5502187 | SICRO | Escavação, carga e transporte de material de 2ª categoria - DMT de 50 m | m³ |  |  | 10.32
5502354 | SICRO | Escavação, carga e transporte de material de 2ª categoria - DMT de 600 a 800 m - caminho de serviço em leito natural - com carregadeira e caminhão basculante de 14 m³ | m³ |  |  | 22.01
5502588 | SICRO | Escavação, carga e transporte de material de 2ª categoria - DMT de 600 a 800 m - caminho de serviço em leito natural - com escavadeira e caminhão basculante de 14 m³ | m³ |  |  | 11.62
5502380 | SICRO | Escavação, carga e transporte de material de 2ª categoria - DMT de 600 a 800 m - caminho de serviço em revestimento primário - com carregadeira e caminhão basculante de 14 m³ | m³ |  |  | 21.25
5502614 | SICRO | Escavação, carga e transporte de material de 2ª categoria - DMT de 600 a 800 m - caminho de serviço em revestimento primário - com escavadeira e caminhão basculante de 14 m³ | m³ |  |  | 9.96
5502406 | SICRO | Escavação, carga e transporte de material de 2ª categoria - DMT de 600 a 800 m - caminho de serviço pavimentado - com carregadeira e caminhão basculante de 14 m³ | m³ |  |  | 21.25
5502640 | SICRO | Escavação, carga e transporte de material de 2ª categoria - DMT de 600 a 800 m - caminho de serviço pavimentado - com escavadeira e caminhão basculante de 14 m³ | m³ |  |  | 10.01
5502355 | SICRO | Escavação, carga e transporte de material de 2ª categoria - DMT de 800 a 1.000 m - caminho de serviço em leito natural - com carregadeira e caminhão basculante de 14 m³ | m³ |  |  | 22.31
5502589 | SICRO | Escavação, carga e transporte de material de 2ª categoria - DMT de 800 a 1.000 m - caminho de serviço em leito natural - com escavadeira e caminhão basculante de 14 m³ | m³ |  |  | 11.96
5502381 | SICRO | Escavação, carga e transporte de material de 2ª categoria - DMT de 800 a 1.000 m - caminho de serviço em revestimento primário - com carregadeira e caminhão basculante de 14 m³ | m³ |  |  | 21.45
5502615 | SICRO | Escavação, carga e transporte de material de 2ª categoria - DMT de 800 a 1.000 m - caminho de serviço em revestimento primário - com escavadeira e caminhão basculante de 14 m³ | m³ |  |  | 10.22
5502407 | SICRO | Escavação, carga e transporte de material de 2ª categoria - DMT de 800 a 1.000 m - caminho de serviço pavimentado - com carregadeira e caminhão basculante de 14 m³ | m³ |  |  | 21.45
5502641 | SICRO | Escavação, carga e transporte de material de 2ª categoria - DMT de 800 a 1.000 m - caminho de serviço pavimentado - com escavadeira e caminhão basculante de 14 m³ | m³ |  |  | 10.22
5502880 | SICRO | Escavação, carga e transporte de material de 2ª categoria na distância de 3.000 m - caminho de serviço em leito natural - com escavadeira e caminhão basculante de 14 m³ | m³ |  |  | 17.08
5502857 | SICRO | Escavação, carga e transporte de material de 2ª categoria na distância de 3.000 m - caminho de serviço em leito natural com carregadeira e caminhão basculante de 14 m³ | m³ |  |  | 27.7
5502881 | SICRO | Escavação, carga e transporte de material de 2ª categoria na distância de 3.000 m - caminho de serviço em revestimento primário - com escavadeira e caminhão basculante de 14 m³ | m³ |  |  | 13.26
5502859 | SICRO | Escavação, carga e transporte de material de 2ª categoria na distância de 3.000 m - caminho de serviço pavimentado - com carregadeira e caminhão basculante de 14 m³ | m³ |  |  | 24.1
5502882 | SICRO | Escavação, carga e transporte de material de 2ª categoria na distância de 3.000 m - caminho de serviço pavimentado - com escavadeira e caminhão basculante de 14 m³ | m³ |  |  | 13.12
5502858 | SICRO | Escavação, carga e transporte de material de 2ª categoria na distância de 3.000 m -caminho de serviço com revestimento primário com carregadeira e caminhão basculante de 14 m³ | m³ |  |  | 24.92
5502747 | SICRO | Escavação, carga e transporte de material de 3ª categoria - DMT de 1.000 a 1.200 m - caminho de serviço em leito natural com caminhão basculante de 12 m³ | m³ |  |  | 51.68
5502773 | SICRO | Escavação, carga e transporte de material de 3ª categoria - DMT de 1.000 a 1.200 m - caminho de serviço em revestimento primário - com caminhão basculante de 12 m³ | m³ |  |  | 50.15
5502799 | SICRO | Escavação, carga e transporte de material de 3ª categoria - DMT de 1.000 a 1.200 m - caminho de serviço pavimentado - com caminhão basculante de 12 m³ | m³ |  |  | 45.97
5502748 | SICRO | Escavação, carga e transporte de material de 3ª categoria - DMT de 1.200 a 1.400 m - caminho de serviço em leito natural com caminhão basculante de 12 m³ | m³ |  |  | 52.23
5502774 | SICRO | Escavação, carga e transporte de material de 3ª categoria - DMT de 1.200 a 1.400 m - caminho de serviço em revestimento primário - com caminhão basculante de 12 m³ | m³ |  |  | 50.48
5502800 | SICRO | Escavação, carga e transporte de material de 3ª categoria - DMT de 1.200 a 1.400 m - caminho de serviço pavimentado - com caminhão basculante de 12 m³ | m³ |  |  | 47.96
5502749 | SICRO | Escavação, carga e transporte de material de 3ª categoria - DMT de 1.400 a 1.600 m - caminho de serviço em leito natural com caminhão basculante de 12 m³ | m³ |  |  | 52.67
5502775 | SICRO | Escavação, carga e transporte de material de 3ª categoria - DMT de 1.400 a 1.600 m - caminho de serviço em revestimento primário - com caminhão basculante de 12 m³ | m³ |  |  | 50.81
5502801 | SICRO | Escavação, carga e transporte de material de 3ª categoria - DMT de 1.400 a 1.600 m - caminho de serviço pavimentado - com caminhão basculante de 12 m³ | m³ |  |  | 48.29
5502750 | SICRO | Escavação, carga e transporte de material de 3ª categoria - DMT de 1.600 a 1.800 m - caminho de serviço em leito natural com caminhão basculante de 12 m³ | m³ |  |  | 53.11
5502776 | SICRO | Escavação, carga e transporte de material de 3ª categoria - DMT de 1.600 a 1.800 m - caminho de serviço em revestimento primário - com caminhão basculante de 12 m³ | m³ |  |  | 51.14
5502802 | SICRO | Escavação, carga e transporte de material de 3ª categoria - DMT de 1.600 a 1.800 m - caminho de serviço pavimentado - com caminhão basculante de 12 m³ | m³ |  |  | 48.51
5502751 | SICRO | Escavação, carga e transporte de material de 3ª categoria - DMT de 1.800 a 2.000 m - caminho de serviço em leito natural com caminhão basculante de 12 m³ | m³ |  |  | 55.65
5502777 | SICRO | Escavação, carga e transporte de material de 3ª categoria - DMT de 1.800 a 2.000 m - caminho de serviço em revestimento primário - com caminhão basculante de 12 m³ | m³ |  |  | 51.36
5502803 | SICRO | Escavação, carga e transporte de material de 3ª categoria - DMT de 1.800 a 2.000 m - caminho de serviço pavimentado - com caminhão basculante de 12 m³ | m³ |  |  | 48.83
5502752 | SICRO | Escavação, carga e transporte de material de 3ª categoria - DMT de 2.000 a 2.500 m - caminho de serviço em leito natural com caminhão basculante de 12 m³ | m³ |  |  | 56.38
5502778 | SICRO | Escavação, carga e transporte de material de 3ª categoria - DMT de 2.000 a 2.500 m - caminho de serviço em revestimento primário - com caminhão basculante de 12 m³ | m³ |  |  | 52.01
5502804 | SICRO | Escavação, carga e transporte de material de 3ª categoria - DMT de 2.000 a 2.500 m - caminho de serviço pavimentado - com caminhão basculante de 12 m³ | m³ |  |  | 49.27
5502753 | SICRO | Escavação, carga e transporte de material de 3ª categoria - DMT de 2.500 a 3.000 m - caminho de serviço em leito natural com caminhão basculante de 12 m³ | m³ |  |  | 57.84
5502779 | SICRO | Escavação, carga e transporte de material de 3ª categoria - DMT de 2.500 a 3.000 m - caminho de serviço em revestimento primário - com caminhão basculante de 12 m³ | m³ |  |  | 52.78
5502805 | SICRO | Escavação, carga e transporte de material de 3ª categoria - DMT de 2.500 a 3.000 m - caminho de serviço pavimentado - com caminhão basculante de 12 m³ | m³ |  |  | 50.04
5502743 | SICRO | Escavação, carga e transporte de material de 3ª categoria - DMT de 200 a 400 m - caminho de serviço em leito natural com caminhão basculante de 12 m³ | m³ |  |  | 47.57
5502769 | SICRO | Escavação, carga e transporte de material de 3ª categoria - DMT de 200 a 400 m - caminho de serviço em revestimento primário - com caminhão basculante de 12 m³ | m³ |  |  | 46.77
5502795 | SICRO | Escavação, carga e transporte de material de 3ª categoria - DMT de 200 a 400 m - caminho de serviço pavimentado - com caminhão basculante de 12 m³ | m³ |  |  | 44.73
5502744 | SICRO | Escavação, carga e transporte de material de 3ª categoria - DMT de 400 a 600 m - caminho de serviço em leito natural com caminhão basculante de 12 m³ | m³ |  |  | 50.15
5502770 | SICRO | Escavação, carga e transporte de material de 3ª categoria - DMT de 400 a 600 m - caminho de serviço em revestimento primário - com caminhão basculante de 12 m³ | m³ |  |  | 47.2
5502796 | SICRO | Escavação, carga e transporte de material de 3ª categoria - DMT de 400 a 600 m - caminho de serviço pavimentado - com caminhão basculante de 12 m³ | m³ |  |  | 45.1
5502742 | SICRO | Escavação, carga e transporte de material de 3ª categoria - DMT de 50 a 200 m - caminho de serviço em leito natural com caminhão basculante de 12 m³ | m³ |  |  | 46.77
5502768 | SICRO | Escavação, carga e transporte de material de 3ª categoria - DMT de 50 a 200 m - caminho de serviço em revestimento primário - com caminhão basculante de 12 m³ | m³ |  |  | 46.26
5502794 | SICRO | Escavação, carga e transporte de material de 3ª categoria - DMT de 50 a 200 m - caminho de serviço pavimentado - com caminhão basculante de 12 m³ | m³ |  |  | 44.3
5502745 | SICRO | Escavação, carga e transporte de material de 3ª categoria - DMT de 600 a 800 m - caminho de serviço em leito natural com caminhão basculante de 12 m³ | m³ |  |  | 50.7
5502771 | SICRO | Escavação, carga e transporte de material de 3ª categoria - DMT de 600 a 800 m - caminho de serviço em revestimento primário - com caminhão basculante de 12 m³ | m³ |  |  | 47.57
5502797 | SICRO | Escavação, carga e transporte de material de 3ª categoria - DMT de 600 a 800 m - caminho de serviço pavimentado - com caminhão basculante de 12 m³ | m³ |  |  | 45.46
5502746 | SICRO | Escavação, carga e transporte de material de 3ª categoria - DMT de 800 a 1.000 m - caminho de serviço em leito natural com caminhão basculante de 12 m³ | m³ |  |  | 51.25
5502772 | SICRO | Escavação, carga e transporte de material de 3ª categoria - DMT de 800 a 1.000 m - caminho de serviço em revestimento primário - com caminhão basculante de 12 m³ | m³ |  |  | 47.93
5502798 | SICRO | Escavação, carga e transporte de material de 3ª categoria - DMT de 800 a 1.000 m - caminho de serviço pavimentado - com caminhão basculante de 12 m³ | m³ |  |  | 45.75
5502886 | SICRO | Escavação, carga e transporte de material de 3ª categoria na distância de 3.000 m - caminho de serviço em leito natural com caminhão basculante de 12 m³ | m³ |  |  | 58.57
5502887 | SICRO | Escavação, carga e transporte de material de 3ª categoria na distância de 3.000 m - caminho de serviço em revestimento primário - com caminhão basculante de 12 m³ | m³ |  |  | 53.32
5502888 | SICRO | Escavação, carga e transporte de material de 3ª categoria na distância de 3.000 m - caminho de serviço pavimentado - com caminhão basculante de 12 m³ | m³ |  |  | 50.47
5502820 | SICRO | Escavação, carga e transporte de solos moles - DMT de 0 a 50 m | m³ |  |  | 8.23
5502904 | SICRO | Escavação, carga e transporte de solos moles - DMT de 1.000 a 1.200 m - caminho de serviço em leito natural - com caminhão basculante de 14 m³ | m³ |  |  | 22.88
5502930 | SICRO | Escavação, carga e transporte de solos moles - DMT de 1.000 a 1.200 m - caminho de serviço em revestimento primário - com caminhão basculante de 14 m³ | m³ |  |  | 21.79
5502956 | SICRO | Escavação, carga e transporte de solos moles - DMT de 1.000 a 1.200 m - caminho de serviço pavimentado - com caminhão basculante de 14 m³ | m³ |  |  | 21.39
5502905 | SICRO | Escavação, carga e transporte de solos moles - DMT de 1.200 a 1.400 m - caminho de serviço em leito natural - com caminhão basculante de 14 m³ | m³ |  |  | 25.75
5502931 | SICRO | Escavação, carga e transporte de solos moles - DMT de 1.200 a 1.400 m - caminho de serviço em revestimento primário - com caminhão basculante de 14 m³ | m³ |  |  | 21.99
5502957 | SICRO | Escavação, carga e transporte de solos moles - DMT de 1.200 a 1.400 m - caminho de serviço pavimentado - com caminhão basculante de 14 m³ | m³ |  |  | 21.59
5502906 | SICRO | Escavação, carga e transporte de solos moles - DMT de 1.400 a 1.600 m - caminho de serviço em leito natural - com caminhão basculante de 14 m³ | m³ |  |  | 26.05
5502932 | SICRO | Escavação, carga e transporte de solos moles - DMT de 1.400 a 1.600 m - caminho de serviço em revestimento primário - com caminhão basculante de 14 m³ | m³ |  |  | 22.19
5502958 | SICRO | Escavação, carga e transporte de solos moles - DMT de 1.400 a 1.600 m - caminho de serviço pavimentado - com caminhão basculante de 14 m³ | m³ |  |  | 21.79
5502907 | SICRO | Escavação, carga e transporte de solos moles - DMT de 1.600 a 1.800 m - caminho de serviço em leito natural - com caminhão basculante de 14 m³ | m³ |  |  | 26.49
5502933 | SICRO | Escavação, carga e transporte de solos moles - DMT de 1.600 a 1.800 m - caminho de serviço em revestimento primário - com caminhão basculante de 14 m³ | m³ |  |  | 22.48
5502959 | SICRO | Escavação, carga e transporte de solos moles - DMT de 1.600 a 1.800 m - caminho de serviço pavimentado - com caminhão basculante de 14 m³ | m³ |  |  | 21.99
5502908 | SICRO | Escavação, carga e transporte de solos moles - DMT de 1.800 a 2.000 m - caminho de serviço em leito natural - com caminhão basculante de 14 m³ | m³ |  |  | 26.79
5502934 | SICRO | Escavação, carga e transporte de solos moles - DMT de 1.800 a 2.000 m - caminho de serviço em revestimento primário - com caminhão basculante de 14 m³ | m³ |  |  | 22.68
5502960 | SICRO | Escavação, carga e transporte de solos moles - DMT de 1.800 a 2.000 m - caminho de serviço pavimentado - com caminhão basculante de 14 m³ | m³ |  |  | 22.09
5502909 | SICRO | Escavação, carga e transporte de solos moles - DMT de 2.000 a 2.500 m - caminho de serviço em leito natural - com caminhão basculante de 14 m³ | m³ |  |  | 27.38
5502935 | SICRO | Escavação, carga e transporte de solos moles - DMT de 2.000 a 2.500 m - caminho de serviço em revestimento primário - com caminhão basculante de 14 m³ | m³ |  |  | 23.08
5502961 | SICRO | Escavação, carga e transporte de solos moles - DMT de 2.000 a 2.500 m - caminho de serviço pavimentado - com caminhão basculante de 14 m³ | m³ |  |  | 22.48
5502910 | SICRO | Escavação, carga e transporte de solos moles - DMT de 2.500 a 3.000 m - caminho de serviço em leito natural - com caminhão basculante de 14 m³ | m³ |  |  | 28.42
5502936 | SICRO | Escavação, carga e transporte de solos moles - DMT de 2.500 a 3.000 m - caminho de serviço em revestimento primário - com caminhão basculante de 14 m³ | m³ |  |  | 26.19
5502962 | SICRO | Escavação, carga e transporte de solos moles - DMT de 2.500 a 3.000 m - caminho de serviço pavimentado - com caminhão basculante de 14 m³ | m³ |  |  | 22.98
5502900 | SICRO | Escavação, carga e transporte de solos moles - DMT de 200 a 400 m - caminho de serviço em leito natural - com caminhão basculante de 14 m³ | m³ |  |  | 21.3
5502926 | SICRO | Escavação, carga e transporte de solos moles - DMT de 200 a 400 m - caminho de serviço em revestimento primário - com caminhão basculante de 14 m³ | m³ |  |  | 20.7
5502952 | SICRO | Escavação, carga e transporte de solos moles - DMT de 200 a 400 m - caminho de serviço pavimentado - com caminhão basculante de 14 m³ | m³ |  |  | 20.5
5502901 | SICRO | Escavação, carga e transporte de solos moles - DMT de 400 a 600 m - caminho de serviço em leito natural - com caminhão basculante de 14 m³ | m³ |  |  | 21.69
5502927 | SICRO | Escavação, carga e transporte de solos moles - DMT de 400 a 600 m - caminho de serviço em revestimento primário - com caminhão basculante de 14 m³ | m³ |  |  | 21
5502953 | SICRO | Escavação, carga e transporte de solos moles - DMT de 400 a 600 m - caminho de serviço pavimentado - com caminhão basculante de 14 m³ | m³ |  |  | 20.8
5502899 | SICRO | Escavação, carga e transporte de solos moles - DMT de 50 a 200 m - caminho de serviço em leito natural - com caminhão basculante de 14 m³ | m³ |  |  | 20.7
5502925 | SICRO | Escavação, carga e transporte de solos moles - DMT de 50 a 200 m - caminho de serviço em revestimento primário - com caminhão basculante de 14 m³ | m³ |  |  | 20.41
5502951 | SICRO | Escavação, carga e transporte de solos moles - DMT de 50 a 200 m - caminho de serviço pavimentado - com caminhão basculante de 14 m³ | m³ |  |  | 20.21
5502902 | SICRO | Escavação, carga e transporte de solos moles - DMT de 600 a 800 m - caminho de serviço em leito natural - com caminhão basculante de 14 m³ | m³ |  |  | 22.19
5502928 | SICRO | Escavação, carga e transporte de solos moles - DMT de 600 a 800 m - caminho de serviço em revestimento primário - com caminhão basculante de 14 m³ | m³ |  |  | 21.3
5502954 | SICRO | Escavação, carga e transporte de solos moles - DMT de 600 a 800 m - caminho de serviço pavimentado - com caminhão basculante de 14 m³ | m³ |  |  | 21
5502903 | SICRO | Escavação, carga e transporte de solos moles - DMT de 800 a 1.000 m - caminho de serviço em leito natural - com caminhão basculante de 14 m³ | m³ |  |  | 22.48
5502929 | SICRO | Escavação, carga e transporte de solos moles - DMT de 800 a 1.000 m - caminho de serviço em revestimento primário - com caminhão basculante de 14 m³ | m³ |  |  | 21.49
5502955 | SICRO | Escavação, carga e transporte de solos moles - DMT de 800 a 1.000 m - caminho de serviço pavimentado - com caminhão basculante de 14 m³ | m³ |  |  | 21.2
5502889 | SICRO | Escavação, carga e transporte de solos moles na distância de 3.000 m - caminho de serviço em leito natural - com caminhão basculante de 14 m³ | m³ |  |  | 28.87
5502996 | SICRO | Escavação, carga e transporte de solos moles na distância de 3.000 m - caminho de serviço em revestimento primário - com caminhão basculante de 14 m³ | m³ |  |  | 26.49
5502997 | SICRO | Escavação, carga e transporte de solos moles na distância de 3.000 m - caminho de serviço pavimentado - com caminhão basculante de 14 m³ | m³ |  |  | 25.75
5501716 | SICRO | Escavação, carga e transporte em material de 1ª categoria - DMT de 1.000 a 1.200 m com motoscraper | m³ |  |  | 24.1
5501717 | SICRO | Escavação, carga e transporte em material de 1ª categoria - DMT de 1.200 a 1.400 m com motoscraper | m³ |  |  | 27.09
5501712 | SICRO | Escavação, carga e transporte em material de 1ª categoria - DMT de 200 a 400 m com motoscraper | m³ |  |  | 14.28
5501713 | SICRO | Escavação, carga e transporte em material de 1ª categoria - DMT de 400 a 600 m com motoscraper | m³ |  |  | 15.67
5501711 | SICRO | Escavação, carga e transporte em material de 1ª categoria - DMT de 50 a 200 m com motoscraper | m³ |  |  | 11.55
5501710 | SICRO | Escavação, carga e transporte em material de 1ª categoria - DMT de 50 m | m³ |  |  | 3.94
5501714 | SICRO | Escavação, carga e transporte em material de 1ª categoria - DMT de 600 a 800 m com motoscraper | m³ |  |  | 18.37
5501715 | SICRO | Escavação, carga e transporte em material de 1ª categoria - DMT de 800 a 1.000 m com motoscraper | m³ |  |  | 21.1
5502986 | SICRO | Expurgo de jazida | m³ |  |  | 4.75
5502977 | SICRO | Fragmentação de blocos de rocha com escavadeira e rompedor hidráulico 1.700 kg | m³ |  |  | 8.76
5502985 | SICRO | Limpeza mecanizada da camada vegetal | m² |  |  | 0.84
5503018 | SICRO | Manutenção de caminho de serviço | km |  |  | 83.46
5505768 | SICRO | Pré-fissuramento de material de 3ª categoria | m² |  |  | 93.97
5503020 | SICRO | Umedecimento de caminho de serviço | km |  |  | 325.44
5605798 | SICRO | Chumbador de aço CA-50 - D = 20 mm com perfuratriz sobre pneus - ancorado na rocha com cartucho de cimento - fornecimento, perfuração e instalação | m |  |  | 116.27
5605925 | SICRO | Chumbador de aço CA-50 - D = 20 mm com perfuratriz sobre pneus - ancorado na rocha com injeção de nata de cimento - fornecimento, perfuração e instalação | m |  |  | 112.25
5605799 | SICRO | Chumbador de aço CA-50 - D = 22 mm com perfuratriz sobre pneus - ancorado na rocha com cartucho de cimento - fornecimento, perfuração e instalação | m |  |  | 124.42
5605800 | SICRO | Chumbador de aço CA-50 - D = 25 mm com perfuratriz sobre pneus - ancorado na rocha com cartucho de cimento - fornecimento, perfuração e instalação | m |  |  | 137.65
5613944 | SICRO | Chumbador de aço CA-50 - D = 32 mm com martelete perfurador manual - ancorado na rocha com cartucho de cimento - fornecimento, perfuração e instalação | m |  |  | 157.37
5605894 | SICRO | Grampo de aço CA-50 D = 12,5 mm para solo grampeado com capacidade de 30 kN - fornecimento, perfuração e instalação | m |  |  | 60.17
5605895 | SICRO | Grampo de aço CA-50 D = 16 mm para solo grampeado com capacidade de 50 kN - fornecimento, perfuração e instalação | m |  |  | 64.27
5605896 | SICRO | Grampo de aço CA-50 D = 20 mm para solo grampeado com capacidade de 80 kN - fornecimento, perfuração e instalação | m |  |  | 70.46
5605911 | SICRO | Perfuração para tirante permanente protendido autoinjetável em material de 1ª categoria com diâmetro de até 120 mm | m |  |  | 50.72
5605912 | SICRO | Perfuração para tirante permanente protendido autoinjetável em material de 2ª categoria com diâmetro de até 87 mm | m |  |  | 83.25
5605938 | SICRO | Perfuração para tirantes em material de 1ª categoria com diâmetro de até 120 mm | m |  |  | 33.12
5605939 | SICRO | Perfuração para tirantes em material de 2ª categoria com diâmetro de até 120 mm | m |  |  | 39.78
5605940 | SICRO | Perfuração para tirantes em material de 3ª categoria com diâmetro de até 120 mm | m |  |  | 88.62
5605942 | SICRO | Pintura eletrostática com tinta em pó à base de resina epóxi - E = 200 µm | m² |  |  | 51.97
5605955 | SICRO | Protensão de tirante com 10 cordoalhas D = 12,7 mm aço CP 190 RB, com capacidade de 860 kN - inclusive ancoragem e grauteamento da cabeça | un |  |  | 1097.93
5605956 | SICRO | Protensão de tirante com 12 cordoalhas D = 12,7 mm aço CP 190 RB, com capacidade de 1.040 kN - inclusive ancoragem e grauteamento da cabeça | un |  |  | 1265.3
5605953 | SICRO | Protensão de tirante com 6 cordoalhas D = 12,7 mm aço CP 190 RB, com capacidade de 520 kN - inclusive ancoragem e grauteamento da cabeça | un |  |  | 825.71
5605954 | SICRO | Protensão de tirante com 8 cordoalhas D = 12,7 mm aço CP 190 RB, com capacidade de 690 kN - inclusive ancoragem e grauteamento da cabeça | un |  |  | 933.07
5605909 | SICRO | Protensão de tirante permanente autoinjetável de aço D = 40 mm, seção de 684 mm², tensão de escoamento = 440 MPa e tensão de ruptura = 580 MPa - inclusive ancoragem e grauteamento da cabeça | un |  |  | 571.95
5605908 | SICRO | Protensão de tirante permanente autoinjetável de aço D = 40 mm, seção de 822 mm², tensão de escoamento = 470 MPa e tensão de ruptura = 600 MPa - inclusive ancoragem e grauteamento da cabeça | un |  |  | 571.95
5605907 | SICRO | Protensão de tirante permanente autoinjetável de aço D = 40 mm, seção de 936 mm², tensão de escoamento = 700 MPa e tensão de ruptura = 830 MPa - inclusive ancoragem e grauteamento da cabeça | un |  |  | 609.61
5605906 | SICRO | Protensão de tirante permanente autoinjetável de aço D = 50 mm, seção de 1.330 mm², tensão de escoamento = 630 MPa e tensão de ruptura = 740 MPa - inclusive ancoragem e grauteamento da cabeça | un |  |  | 738.7
5605905 | SICRO | Protensão de tirante permanente autoinjetável de aço D = 50 mm, seção de 1.569 mm², tensão de escoamento = 630 MPa e tensão de ruptura = 740 MP - inclusive ancoragem e grauteamento da cabeça | un |  |  | 857.65
5605944 | SICRO | Protensão de tirante permanente protendido de aço D = 30 mm, tensão de escoamento = 600 MPa e tensão de ruptura = 720 MPa - inclusive ancoragem e grauteamento da cabeça | un |  |  | 509.19
5605910 | SICRO | Protensão de tirante permanente protendido de aço D = 32 mm, tensão de escoamento = 520 MPa e tensão de ruptura = 690 MPa - inclusive ancoragem e grauteamento da cabeça | un |  |  | 567.99
5605945 | SICRO | Protensão de tirante permanente protendido de aço D = 32 mm, tensão de escoamento = 950 MPa e tensão de ruptura = 1.050 MPa - inclusive ancoragem e grauteamento da cabeça | un |  |  | 593.44
5605946 | SICRO | Protensão de tirante permanente protendido de aço D = 40 mm, tensão de escoamento = 600 MPa e tensão de ruptura = 720 MPa - inclusive ancoragem e grauteamento da cabeça | un |  |  | 609.61
5605947 | SICRO | Protensão de tirante permanente protendido de aço D = 44 mm, tensão de escoamento = 680 MPa e tensão de ruptura = 870 MPa - inclusive ancoragem e grauteamento da cabeça | un |  |  | 685
5605948 | SICRO | Protensão de tirante permanente protendido de aço D = 50 mm, tensão de escoamento = 600 MPa e tensão de ruptura = 720 MPa - inclusive ancoragem e grauteamento da cabeça | un |  |  | 857.65
5605949 | SICRO | Protensão de tirante permanente protendido de aço D = 53 mm, tensão de escoamento = 600 MPa e tensão de ruptura = 720 MPa - inclusive ancoragem e grauteamento da cabeça | un |  |  | 1117.83
5605950 | SICRO | Protensão de tirante permanente protendido de aço D = 57 mm, tensão de escoamento = 600 MPa e tensão de ruptura = 720 MPa - inclusive ancoragem e grauteamento da cabeça | un |  |  | 1266.23
5605951 | SICRO | Protensão de tirante permanente protendido de aço D = 63 mm, tensão de escoamento = 600 MPa e tensão de ruptura = 720 MPa - inclusive ancoragem e grauteamento da cabeça | un |  |  | 2016.8
5605952 | SICRO | Protensão de tirante permanente protendido de aço D = 69 mm, tensão de escoamento = 600 MPa e tensão de ruptura = 720 MPa - inclusive ancoragem e grauteamento da cabeça | un |  |  | 3078.09
5605932 | SICRO | Tirante de barra de aço ancorado na rocha com resina de poliéster, D = 19 mm, tensão de escoamento = 700 MPa e tensão de ruptura = 800 MPa - fornecimento, perfuração e instalação | m |  |  | 159.92
5605934 | SICRO | Tirante de barra de aço ancorado na rocha com resina de poliéster, D = 22 mm, tensão de escoamento = 700 MPa e tensão de ruptura = 800 MPa - fornecimento, perfuração e instalação | m |  |  | 174.54
5605928 | SICRO | Tirante de barra de aço ancorado na rocha com resina de poliéster, D = 25 mm, tensão de escoamento = 520 MPa e tensão de ruptura = 690 MPa - fornecimento, perfuração e instalação | m |  |  | 179.67
5605935 | SICRO | Tirante de barra de aço ancorado na rocha com resina de poliéster, D = 25 mm, tensão de escoamento = 700 MPa, tensão de ruptura = 800 MPa - fornecimento, perfuração e instalação | m |  |  | 200.33
5605936 | SICRO | Tirante de barra de aço ancorado na rocha com resina de poliéster, D = 32 mm, tensão de escoamento = 700 MPa, tensão de ruptura = 800 MPa - fornecimento, perfuração e instalação | m |  |  | 291.77
5605937 | SICRO | Tirante de barra de aço ancorado na rocha com resina de poliéster, D = 36 mm, tensão de escoamento = 700 MPa e tensão de ruptura = 800 MPa - fornecimento, perfuração e instalação | m |  |  | 373.27
5605957 | SICRO | Tirante permanente protendido autoinjetável de aço D = 40 mm, seção de 684 mm², tensão de escoamento = 440 MPa e tensão de ruptura = 580 MPa - exceto perfuração | m |  |  | 277.46
5605958 | SICRO | Tirante permanente protendido autoinjetável de aço D = 40 mm, seção de 822 mm², tensão de escoamento = 470 MPa e tensão de ruptura = 600 MPa - exceto perfuração | m |  |  | 318.77
5605959 | SICRO | Tirante permanente protendido autoinjetável de aço D = 40 mm, seção de 936 mm², tensão de escoamento = 700 MPa e tensão de ruptura = 830 MPa - exceto perfuração | m |  |  | 387.9
5605960 | SICRO | Tirante permanente protendido autoinjetável de aço D = 50 mm, seção de 1.330 mm², tensão de escoamento = 630 MPa e tensão de ruptura = 740 MPa - exceto perfuração | m |  |  | 511.48
5605961 | SICRO | Tirante permanente protendido autoinjetável de aço D = 50 mm, seção de 1.569 mm², tensão de escoamento = 630 MPa e tensão de ruptura = 740 MPa - exceto perfuração | m |  |  | 592.1
5605885 | SICRO | Tirante permanente protendido com 10 cordoalhas D = 12,7 mm, aço CP 190 RB, com capacidade de 860 kN - exceto perfuração | m |  |  | 215.75
5605886 | SICRO | Tirante permanente protendido com 12 cordoalhas D = 12,7 mm, aço CP 190 RB, com capacidade de 1.030 kN - exceto perfuração | m |  |  | 231.87
5605883 | SICRO | Tirante permanente protendido com 6 cordoalhas D = 12,7 mm, aço CP 190 RB, com capacidade de 510 kN - exceto perfuração | m |  |  | 179.32
5605884 | SICRO | Tirante permanente protendido com 8 cordoalhas D = 12,7 mm, aço CP 190 RB, com capacidade de 690 kN - exceto perfuração | m |  |  | 195.44
5605962 | SICRO | Tirante permanente protendido de aço D = 30 mm, tensão de escoamento = 600 MPa e tensão de ruptura = 720 MPa - exceto perfuração | m |  |  | 200.65
5605881 | SICRO | Tirante permanente protendido de aço D = 32 mm, tensão de escoamento = 520 MPa e tensão de ruptura = 690 MPa - exceto perfuração | m |  |  | 238.68
5605882 | SICRO | Tirante permanente protendido de aço D = 32 mm, tensão de escoamento = 950 MPa e tensão de ruptura = 1.050 MPa - exceto perfuração | m |  |  | 385.45
5605963 | SICRO | Tirante permanente protendido de aço D = 40 mm, tensão de escoamento = 600 MPa e tensão de ruptura = 720 MPa - exceto perfuração | m |  |  | 317.05
5605964 | SICRO | Tirante permanente protendido de aço D = 44 mm, tensão de escoamento = 680 MPa e tensão de ruptura = 870 MPa - exceto perfuração | m |  |  | 382.09
5605965 | SICRO | Tirante permanente protendido de aço D = 50 mm, tensão de escoamento = 600 MPa e tensão de ruptura = 720 MPa - exceto perfuração | m |  |  | 448.25
5605966 | SICRO | Tirante permanente protendido de aço D = 53mm, tensão de escoamento = 600 MPa e tensão de ruptura = 720 MPa - exceto perfuração | m |  |  | 416.6
5605967 | SICRO | Tirante permanente protendido de aço D = 57 mm, tensão de escoamento = 600 MPa e tensão de ruptura = 720 MPa - exceto perfuração | m |  |  | 605.08
5605968 | SICRO | Tirante permanente protendido de aço D = 63 mm, tensão de escoamento = 600 MPa e tensão de ruptura = 720 MPa - exceto perfuração | m |  |  | 740.42
5605969 | SICRO | Tirante permanente protendido de aço D = 69 mm, tensão de escoamento = 600 MPa e tensão de ruptura = 720 MPa - exceto perfuração | m |  |  | 897.77
5909130 | SICRO | Carga e manobra de aduelas de concreto pré-moldadas em cavalo mecânico com semirreboque 20 t - carga com caminhão guindauto com capacidade de elevação de 11,9 t | t |  |  | 28.27
5914703 | SICRO | Carga e manobra de brita para lastro com locomotiva diesel-elétrica em vagão hopper aberto com capacidade de 45 m³ - carga com carregadeira e descarga automática - bitola métrica | t |  |  | 5.89
5914704 | SICRO | Carga e manobra de brita para lastro com locomotiva diesel-elétrica em vagão hopper aberto com capacidade de 63 m³ - carga com carregadeira e descarga automática - bitola larga | t |  |  | 6.04
5914710 | SICRO | Carga e manobra de dormentes de concreto de bitola larga com locomotiva diesel-elétrica e vagão plataforma com capacidade de 98 t - carga com carregadeira - bitola larga | t |  |  | 11.34
5914711 | SICRO | Carga e manobra de dormentes de concreto de bitola métrica com locomotiva diesel-elétrica e vagão plataforma com capacidade de 82 t - carga com carregadeira - bitola métrica | t |  |  | 10.16
5914712 | SICRO | Carga e manobra de dormentes de concreto de bitola mista com locomotiva diesel-elétrica e vagão plataforma com capacidade de 98 t - carga com carregadeira - bitola larga | t |  |  | 10.29
5915369 | SICRO | Carga, descarga e manobra de vigas pré-moldadas de 1.000 a 1.250 kN em cavalo mecânico com reboques de 5 e 4 eixos com capacidade de 130 t | un |  |  | 6482.94
5915401 | SICRO | Carga, descarga e manobra de vigas pré-moldadas de 500 a 750 kN em cavalo mecânico com dollys de 3 e 4 eixos com capacidade de 77 t | un |  |  | 5611.3
5915402 | SICRO | Carga, descarga e manobra de vigas pré-moldadas de 750 a 1.000 kN em cavalo mecânico com dollys de 5 e 4 eixos com capacidade de 111 t | un |  |  | 3870.41
5915400 | SICRO | Carga, descarga e manobra de vigas pré-moldadas de até 500 kN em cavalo mecânico com dolly de 4 eixos com capacidade de 57 t | un |  |  | 3386.5
5914651 | SICRO | Carga, manobra e descarga de agregados ou solos em caminhão basculante de 10 m³ - carga com carregadeira de 3,40 m³ (exclusa) e descarga em distribuidor autopropelido | t |  |  | 2.68
5914648 | SICRO | Carga, manobra e descarga de agregados ou solos em caminhão basculante de 10 m³ - carga com carregadeira de 3,40 m³ (exclusa) e descarga em distribuidor rebocável | t |  |  | 8.11
5914647 | SICRO | Carga, manobra e descarga de agregados ou solos em caminhão basculante de 10 m³ - carga com carregadeira de 3,40 m³ (exclusa) e descarga livre | t |  |  | 1.87
5915411 | SICRO | Carga, manobra e descarga de agregados ou solos em caminhão basculante de 10 m³ - carga com carregadeira de 3,40 m³ e descarga em distribuidor autopropelido | t |  |  | 3.86
5915409 | SICRO | Carga, manobra e descarga de agregados ou solos em caminhão basculante de 10 m³ - carga com carregadeira de 3,40 m³ e descarga em distribuidor rebocável | t |  |  | 9.28
5915407 | SICRO | Carga, manobra e descarga de agregados ou solos em caminhão basculante de 10 m³ - carga com carregadeira de 3,40 m³ e descarga livre | t |  |  | 3.04
5914354 | SICRO | Carga, manobra e descarga de agregados ou solos em caminhão basculante de 10 m³ - carga com escavadeira de 1,56 m³ (exclusa) e descarga livre | t |  |  | 1.95
5915406 | SICRO | Carga, manobra e descarga de agregados ou solos em caminhão basculante de 10 m³ - carga em usina de 60 t/h (PMF) e descarga livre | t |  |  | 9.95
5914652 | SICRO | Carga, manobra e descarga de agregados ou solos em caminhão basculante de 10 m³ - carga em usina de solos de 300 t/h e descarga em distribuidor autopropelido | t |  |  | 3.59
5915417 | SICRO | Carga, manobra e descarga de agregados ou solos em caminhão basculante de 10 m³ - carga em usina de solos de 300 t/h e descarga em vibroacabadora | t |  |  | 5.68
5915414 | SICRO | Carga, manobra e descarga de agregados ou solos em caminhão basculante de 10 m³ - carga em usina de solos de 300 t/h e descarga livre | t |  |  | 2.99
5914351 | SICRO | Carga, manobra e descarga de agregados ou solos em caminhão basculante de 14 m³ - carga com carregadeira de 3,40 m³ e descarga livre | t |  |  | 3
5914645 | SICRO | Carga, manobra e descarga de agregados ou solos em caminhão basculante de 6 m³ - carga com carregadeira de 1,72 m³ (exclusa) e descarga em distribuidor autopropelido | t |  |  | 3.18
5914642 | SICRO | Carga, manobra e descarga de agregados ou solos em caminhão basculante de 6 m³ - carga com carregadeira de 1,72 m³ (exclusa) e descarga em distribuidor rebocável | t |  |  | 6.15
5914641 | SICRO | Carga, manobra e descarga de agregados ou solos em caminhão basculante de 6 m³ - carga com carregadeira de 1,72 m³ (exclusa) e descarga livre | t |  |  | 2.22
5915456 | SICRO | Carga, manobra e descarga de agregados ou solos em caminhão basculante de 6 m³ - carga com carregadeira de 1,72 m³ e descarga em distribuidor autopropelido | t |  |  | 4.14
5915454 | SICRO | Carga, manobra e descarga de agregados ou solos em caminhão basculante de 6 m³ - carga com carregadeira de 1,72 m³ e descarga em distribuidor rebocável | t |  |  | 7.11
5915399 | SICRO | Carga, manobra e descarga de agregados ou solos em caminhão basculante de 6 m³ - carga com carregadeira de 1,72 m³ e descarga livre | t |  |  | 3.18
5914353 | SICRO | Carga, manobra e descarga de agregados ou solos em caminhão basculante de 6 m³ - carga com escavadeira de 1,56 m³ (exclusa) e descarga livre | t |  |  | 1.66
5915470 | SICRO | Carga, manobra e descarga de agregados ou solos em caminhão basculante de 6 m³ - carga com escavadeira de 1,56 m³ e descarga livre | t |  |  | 2.45
5915459 | SICRO | Carga, manobra e descarga de agregados ou solos em caminhão basculante de 6 m³ - carga com minicarregadeira de 0,45 m³ e descarga livre | t |  |  | 8.22
5915476 | SICRO | Carga, manobra e descarga de agregados ou solos em caminhão basculante de 6 m³ - carga manual e descarga livre | t |  |  | 34.96
5914702 | SICRO | Carga, manobra e descarga de barras de trilho de 12 m com locomotiva diesel-elétrica em vagão plataforma com capacidade de 82 t - carga e descarga com carregadeira - bitola métrica | t |  |  | 15.31
5914701 | SICRO | Carga, manobra e descarga de barras de trilho de 12 m com locomotiva diesel-elétrica em vagão plataforma com capacidade de 98 t - carga e descarga com carregadeira - bitola larga | t |  |  | 15.87
5915018 | SICRO | Carga, manobra e descarga de barras de trilho de 12 m em cavalo mecânico com semirreboque com capacidade de 32 t - carga e descarga com carregadeira | t |  |  | 9.07
5906592 | SICRO | Carga, manobra e descarga de blocos artificiais de concreto com 10 a 12 t para molhe em cavalo mecânico com semirreboque com capacidade de 32 t - carga e descarga com guindaste com pinça | un |  |  | 43.24
5906591 | SICRO | Carga, manobra e descarga de blocos artificiais de concreto com 8 a 9 t para molhe em cavalo mecânico com semirreboque com capacidade de 32 t - carga e descarga com guindaste com pinça | un |  |  | 41.39
5914653 | SICRO | Carga, manobra e descarga de blocos de rocha em caminhão basculante de 8 m³ - carga com carregadeira de 1,72 m³ (exclusa) e descarga livre | t |  |  | 3.81
5915405 | SICRO | Carga, manobra e descarga de blocos de rocha em caminhão basculante de 8 m³ - carga com carregadeira de 1,72 m³ e descarga livre | t |  |  | 5.75
5914657 | SICRO | Carga, manobra e descarga de blocos de rocha em caminhão basculante de 8 m³ - carga com retroescavadeira de 0,29 m³ e descarga livre | t |  |  | 19.35
5914363 | SICRO | Carga, manobra e descarga de cimento ou cal hidratada a granel em caminhão silo de 30 m³ | t |  |  | 19.49
5914646 | SICRO | Carga, manobra e descarga de concreto asfáltico com borracha em caminhão basculante de 10 m³ - carga em usina de asfalto 100/140 t/h e descarga em vibroacabadora | t |  |  | 9.25
5919535 | SICRO | Carga, manobra e descarga de concreto com caminhão betoneira - carga em central de concreto de 30 m³/h e descarga em extrusora de barreira de concreto | t |  |  | 24.82
5919533 | SICRO | Carga, manobra e descarga de concreto com caminhão betoneira - carga em central de concreto de 30 m³/h e descarga em extrusora de meio-fio | t |  |  | 83.32
5919534 | SICRO | Carga, manobra e descarga de concreto com caminhão betoneira - carga em central de concreto de 30 m³/h e descarga em extrusora de sarjeta | t |  |  | 76.07
5909007 | SICRO | Carga, manobra e descarga de concreto com caminhão betoneira - carga em central de concreto de 30 m³/h e descarga livre | t |  |  | 22.99
5919538 | SICRO | Carga, manobra e descarga de concreto com caminhão betoneira - carga em central de concreto de 40 m³/h e descarga livre | t |  |  | 19.36
5919540 | SICRO | Carga, manobra e descarga de concreto de cimento em caminhão basculante de 10 m³ - carga em central de concreto de 150 m³/h e descarga em vibroacabadora | t |  |  | 3.19
5914705 | SICRO | Carga, manobra e descarga de dormentes de concreto de bitola larga com locomotiva diesel-elétrica e vagão plataforma com capacidade de 98 t - carga e descarga com carregadeira - bitola larga | t |  |  | 22.93
5914706 | SICRO | Carga, manobra e descarga de dormentes de concreto de bitola métrica com locomotiva diesel-elétrica e vagão plataforma com capacidade de 82 t - carga e descarga com carregadeira - bitola métrica | t |  |  | 20.53
5914707 | SICRO | Carga, manobra e descarga de dormentes de concreto de bitola mista com locomotiva diesel-elétrica e vagão plataforma com capacidade de 98 t - carga e descarga com carregadeira - bitola larga | t |  |  | 20.8
5914677 | SICRO | Carga, manobra e descarga de dormentes de madeira com locomotiva diesel-elétrica em vagão plataforma com capacidade de 82 t - carga e descarga com carregadeira - bitola métrica | t |  |  | 30.62
5914676 | SICRO | Carga, manobra e descarga de dormentes de madeira com locomotiva diesel-elétrica em vagão plataforma com capacidade de 98 t - carga e descarga com carregadeira - bitola larga | t |  |  | 26.09
5915016 | SICRO | Carga, manobra e descarga de dormentes de madeira de bitola larga ou mista em cavalo mecânico com semirreboque com capacidade de 32 t - carga e descarga com carregadeira | t |  |  | 14.59
5915017 | SICRO | Carga, manobra e descarga de dormentes de madeira de bitola métrica em cavalo mecânico com semirreboque com capacidade de 32 t - carga e descarga com carregadeira | t |  |  | 18.02
5914678 | SICRO | Carga, manobra e descarga de jogo de dormentes de concreto para AMV de bitola larga ou mista, qualquer abertura, com locomotiva diesel-elétrica em vagão plataforma com capacidade de 98 t - carga e descarga com carregadeira - bitola larga | t |  |  | 36.49
5914679 | SICRO | Carga, manobra e descarga de jogo de dormentes de concreto para AMV de bitola métrica, qualquer abertura, com locomotiva diesel-elétrica em vagão plataforma com capacidade de 82 t - carga e descarga com carregadeira - bitola métrica | t |  |  | 57.51
5914681 | SICRO | Carga, manobra e descarga de jogo de dormentes de madeira para AMV bitola métrica, qualquer abertura, com locomotiva diesel-elétrica em vagão plataforma com capacidade de 82 t - carga e descarga com carregadeira - bitola métrica | t |  |  | 69.15
5914680 | SICRO | Carga, manobra e descarga de jogo de dormentes de madeira para AMV de bitola larga ou mista, qualquer abertura, com locomotiva diesel-elétrica em vagão plataforma com capacidade de 98 t - carga e descarga com carregadeira - bitola larga | t |  |  | 48.65
5915015 | SICRO | Carga, manobra e descarga de materiais diversos em caminhão carroceria com capacidade de 11,5 t e com guindauto com capacidade de elevação de 11,9 t | t |  |  | 22.62
5915373 | SICRO | Carga, manobra e descarga de materiais diversos em caminhão carroceria com capacidade de 7 t e com guindauto com capacidade de elevação de 6,2 t | t |  |  | 20.51
5914333 | SICRO | Carga, manobra e descarga de materiais diversos em caminhão carroceria de 15 t - carga e descarga com caminhão guindauto com capacidade de elevação de 6,2 t | t |  |  | 35.68
5914655 | SICRO | Carga, manobra e descarga de materiais diversos em caminhão carroceria de 15 t - carga e descarga manuais | t |  |  | 38.8
5915474 | SICRO | Carga, manobra e descarga de materiais diversos em caminhão carroceria de 5 t - carga e descarga manuais | t |  |  | 39.38
5914654 | SICRO | Carga, manobra e descarga de materiais diversos em caminhão carroceria de 9 t - carga e descarga manuais | t |  |  | 32.62
5914686 | SICRO | Carga, manobra e descarga de materiais metálicos e acessórios diversos com locomotiva diesel-elétrica em vagão fechado com capacidade de 64 t - carga e descarga com carregadeira - bitola métrica | t |  |  | 25.63
5914685 | SICRO | Carga, manobra e descarga de materiais metálicos e acessórios diversos com locomotiva diesel-elétrica em vagão fechado com capacidade de 99 t - carga e descarga com carregadeira - bitola larga | t |  |  | 26.09
5914682 | SICRO | Carga, manobra e descarga de materiais metálicos para AMV de bitola larga, qualquer abertura, com locomotiva diesel-elétrica em vagão plataforma com capacidade de 98 t - carga e descarga com carregadeira - bitola larga | t |  |  | 33.48
5915019 | SICRO | Carga, manobra e descarga de materiais metálicos para AMV de bitola larga, qualquer abertura, em cavalo mecânico com semirreboque com capacidade de 32 t - carga e descarga com carregadeira | t |  |  | 14.96
5914683 | SICRO | Carga, manobra e descarga de materiais metálicos para AMV de bitola métrica, qualquer abertura, com locomotiva diesel-elétrica em vagão plataforma com capacidade de 82 t - carga e descarga com carregadeira - bitola métrica | t |  |  | 38.02
5915020 | SICRO | Carga, manobra e descarga de materiais metálicos para AMV de bitola métrica, qualquer abertura, em cavalo mecânico com semirreboque com capacidade de 32 t - carga e descarga com carregadeira | t |  |  | 17.2
5914684 | SICRO | Carga, manobra e descarga de materiais metálicos para AMV de bitola mista, qualquer abertura, com locomotiva diesel-elétrica e vagão plataforma com capacidade de 98 t - carga e descarga com carregadeira | t |  |  | 29.01
5915021 | SICRO | Carga, manobra e descarga de materiais metálicos para AMV de bitola mista, qualquer abertura, em cavalo mecânico com semirreboque com capacidade de 32 t - carga e descarga com carregadeira | t |  |  | 12.96
5914675 | SICRO | Carga, manobra e descarga de material demolido em caminhão basculante de 6 m³ - carga com carregadeira de 1,72 m³ e descarga livre | t |  |  | 3.28
5915433 | SICRO | Carga, manobra e descarga de material demolido em caminhão basculante de 6 m³ - carga manual e descarga livre | t |  |  | 42.27
5914304 | SICRO | Carga, manobra e descarga de material fresado em caminhão basculante de 10 m³ - fresagem contínua em espessura de 3 cm - carga com fresadora e descarga livre | t |  |  | 3.72
5914305 | SICRO | Carga, manobra e descarga de material fresado em caminhão basculante de 10 m³ - fresagem contínua em espessura de 4 cm - carga com fresadora e descarga livre | t |  |  | 3.67
5915440 | SICRO | Carga, manobra e descarga de material fresado em caminhão basculante de 10 m³ - fresagem contínua em espessura de 5 cm - carga com fresadora e descarga livre | t |  |  | 3.28
5914306 | SICRO | Carga, manobra e descarga de material fresado em caminhão basculante de 10 m³ - fresagem contínua em espessura de 6 cm - carga com fresadora e descarga livre | t |  |  | 3.05
5914307 | SICRO | Carga, manobra e descarga de material fresado em caminhão basculante de 10 m³ - fresagem contínua em espessura de 7 cm - carga com fresadora e descarga livre | t |  |  | 2.89
5914308 | SICRO | Carga, manobra e descarga de material fresado em caminhão basculante de 10 m³ - fresagem contínua em espessura de 8 cm - carga com fresadora e descarga livre | t |  |  | 2.79
5914309 | SICRO | Carga, manobra e descarga de material fresado em caminhão basculante de 10 m³ - fresagem descontínua em espessura de 3 cm - carga com fresadora e descarga livre | t |  |  | 6.18
5914310 | SICRO | Carga, manobra e descarga de material fresado em caminhão basculante de 10 m³ - fresagem descontínua em espessura de 4 cm - carga com fresadora e descarga livre | t |  |  | 5.16
5914352 | SICRO | Carga, manobra e descarga de material fresado em caminhão basculante de 10 m³ - fresagem descontínua em espessura de 5 cm - carga com fresadora e descarga livre | t |  |  | 4.59
5914311 | SICRO | Carga, manobra e descarga de material fresado em caminhão basculante de 10 m³ - fresagem descontínua em espessura de 6 cm - carga com fresadora e descarga livre | t |  |  | 4.22
5914312 | SICRO | Carga, manobra e descarga de material fresado em caminhão basculante de 10 m³ - fresagem descontínua em espessura de 7 cm - carga com fresadora e descarga livre | t |  |  | 3.99
5914313 | SICRO | Carga, manobra e descarga de material fresado em caminhão basculante de 10 m³ - fresagem descontínua em espessura de 8 cm - carga com fresadora e descarga livre | t |  |  | 3.82
5914339 | SICRO | Carga, manobra e descarga de material fresado em caminhão basculante de 6 m³ - fresagem descontínua em espessura de 5 cm - carga com fresadora e descarga livre | t |  |  | 10.32
5914650 | SICRO | Carga, manobra e descarga de mistura betuminosa a frio em caminhão basculante de 10 m³ - carga em usina de 60 t/h (PMF) e descarga em vibroacabadora | t |  |  | 11.88
5914358 | SICRO | Carga, manobra e descarga de mistura betuminosa a frio em caminhão basculante de 6 m³ - carga em usina de 60 t/h (PMF) e descarga em vibroacabadora | t |  |  | 9.93
5915421 | SICRO | Carga, manobra e descarga de mistura betuminosa a frio em caminhão basculante de 6 m³ - carga em usina de 60 t/h (PMF) e descarga manual | t |  |  | 28.49
5914649 | SICRO | Carga, manobra e descarga de mistura betuminosa a quente em caminhão basculante de 10 m³ - carga em usina de asfalto 100/140 t/h e descarga em vibroacabadora | t |  |  | 8.25
5914643 | SICRO | Carga, manobra e descarga de mistura betuminosa a quente em caminhão basculante de 6 m³ - carga em usina de asfalto 100/140 t/h e descarga em vibroacabadora | t |  |  | 5.94
5914328 | SICRO | Carga, manobra e descarga de mistura betuminosa a quente em caminhão basculante de 6 m³ - carga em usina de asfalto 100/140 t/h e descarga manual | t |  |  | 31.16
5914610 | SICRO | Carga, manobra e descarga de mistura betuminosa a quente em caminhão com caçamba térmica de 6 m³ - carga em usina de asfalto de 100/140 t/h e descarga manual | t |  |  | 31.57
5915408 | SICRO | Carga, manobra e descarga de mistura reciclada com espuma de asfalto em caminhão basculante de 10 m³ - carga em usina de reciclagem a frio e descarga em vibroacabadora | t |  |  | 5.94
5915306 | SICRO | Carga, manobra e descarga de tetrápodes em cavalo mecânico com semirreboque com capacidade de 32 t - carga e descarga com guindaste | un |  |  | 40.51
5914708 | SICRO | Carga, manobra e descarga de TLS de TR45 de 120 m com locomotiva diesel-elétrica em vagão plataforma com capacidade de 82 t - carga e descarga com manipulador de TLS - bitola métrica | t |  |  | 42.11
5914687 | SICRO | Carga, manobra e descarga de TLS de TR45 de 120 m com locomotiva diesel-elétrica em vagão plataforma com capacidade de 98 t - carga e descarga com manipulador de TLS - bitola larga | t |  |  | 42.97
5914709 | SICRO | Carga, manobra e descarga de TLS de TR45 de 240 m com locomotiva diesel-elétrica em vagão plataforma com capacidade de 82 t - carga e descarga com manipulador de TLS - bitola métrica | t |  |  | 46.36
5914688 | SICRO | Carga, manobra e descarga de TLS de TR45 de 240 m com locomotiva diesel-elétrica em vagão plataforma com capacidade de 98 t - carga e descarga com manipulador de TLS - bitola larga | t |  |  | 46.78
5914695 | SICRO | Carga, manobra e descarga de TLS de TR57 de 120 m com locomotiva diesel-elétrica em vagão plataforma com capacidade de 82 t - carga e descarga com manipulador de TLS - bitola métrica | t |  |  | 33.04
5914689 | SICRO | Carga, manobra e descarga de TLS de TR57 de 120 m com locomotiva diesel-elétrica em vagão plataforma com capacidade de 98 t - carga e descarga com manipulador de TLS - bitola larga | t |  |  | 33.72
5914696 | SICRO | Carga, manobra e descarga de TLS de TR57 de 240 m com locomotiva diesel-elétrica em vagão plataforma com capacidade de 82 t - carga e descarga com manipulador de TLS - bitola métrica | t |  |  | 36.38
5914690 | SICRO | Carga, manobra e descarga de TLS de TR57 de 240 m com locomotiva diesel-elétrica em vagão plataforma com capacidade de 98 t - carga e descarga com manipulador de TLS - bitola larga | t |  |  | 36.71
5914697 | SICRO | Carga, manobra e descarga de TLS de TR68 de 120 m com locomotiva diesel-elétrica em vagão plataforma com capacidade de 82 t - carga e descarga com manipulador de TLS - bitola métrica | t |  |  | 27.89
5914691 | SICRO | Carga, manobra e descarga de TLS de TR68 de 120 m com locomotiva diesel-elétrica em vagão plataforma com capacidade de 98 t - carga e descarga com manipulador de TLS - bitola larga | t |  |  | 28.46
5914698 | SICRO | Carga, manobra e descarga de TLS de TR68 de 240 m com locomotiva diesel-elétrica em vagão plataforma com capacidade de 82 t - carga e descarga com manipulador de TLS - bitola métrica | t |  |  | 30.71
5914692 | SICRO | Carga, manobra e descarga de TLS de TR68 de 240 m com locomotiva diesel-elétrica em vagão plataforma com capacidade de 98 t - carga e descarga com manipulador de TLS - bitola larga | t |  |  | 30.99
5914699 | SICRO | Carga, manobra e descarga de TLS de UIC60 de 120 m com locomotiva diesel-elétrica em vagão plataforma com capacidade de 82 t - carga e descarga com manipulador de TLS - bitola métrica | t |  |  | 31.22
5914693 | SICRO | Carga, manobra e descarga de TLS de UIC60 de 120 m com locomotiva diesel-elétrica em vagão plataforma com capacidade de 98 t - carga e descarga com manipulador de TLS - bitola larga | t |  |  | 31.87
5914700 | SICRO | Carga, manobra e descarga de TLS de UIC60 de 240 m com locomotiva diesel-elétrica em vagão plataforma com capacidade de 82 t - carga e descarga com manipulador de TLS - bitola métrica | t |  |  | 34.38
5914694 | SICRO | Carga, manobra e descarga de TLS de UIC60 de 240 m com locomotiva diesel-elétrica em vagão plataforma com capacidade de 98 t - carga e descarga com manipulador de TLS - bitola larga | t |  |  | 34.69
5915441 | SICRO | Carga, manobra e descarga de trituração de galhos e troncos em caminhão basculante de 6 m³ - carga com trituradora e descarga livre | t |  |  | 111.6
5901639 | SICRO | Transporte com caminhão basculante com caçamba estanque com capacidade de 14 m³ - rodovia em leito natural | tkm |  |  | 0.95
5901638 | SICRO | Transporte com caminhão basculante com caçamba estanque com capacidade de 14 m³ - rodovia em revestimento primário | tkm |  |  | 0.76
5901640 | SICRO | Transporte com caminhão basculante com caçamba estanque com capacidade de 14 m³ - rodovia pavimentada | tkm |  |  | 0.69
5914359 | SICRO | Transporte com caminhão basculante de 10 m³ - rodovia em leito natural | tkm |  |  | 1.27
5914374 | SICRO | Transporte com caminhão basculante de 10 m³ - rodovia em revestimento primário | tkm |  |  | 1.01
5914389 | SICRO | Transporte com caminhão basculante de 10 m³ - rodovia pavimentada | tkm |  |  | 0.83
5915319 | SICRO | Transporte com caminhão basculante de 14 m³ - rodovia em leito natural | tkm |  |  | 0.95
5915320 | SICRO | Transporte com caminhão basculante de 14 m³ - rodovia em revestimento primário | tkm |  |  | 0.76
5915321 | SICRO | Transporte com caminhão basculante de 14 m³ - rodovia pavimentada | tkm |  |  | 0.69
5914314 | SICRO | Transporte com caminhão basculante de 6 m³ - rodovia em leito natural | tkm |  |  | 1.37
5914329 | SICRO | Transporte com caminhão basculante de 6 m³ - rodovia em revestimento primário | tkm |  |  | 1.09
5914344 | SICRO | Transporte com caminhão basculante de 6 m³ - rodovia pavimentada | tkm |  |  | 0.9
5914539 | SICRO | Transporte com caminhão betoneira - rodovia em leito natural | tkm |  |  | 1.24
5914554 | SICRO | Transporte com caminhão betoneira - rodovia em revestimento primário | tkm |  |  | 0.99
5914569 | SICRO | Transporte com caminhão betoneira - rodovia pavimentada | tkm |  |  | 0.82
5915012 | SICRO | Transporte com caminhão carroceria com capacidade de 11,5 t e com guindauto com capacidade de elevação de 11,9 t - rodovia em leito natural | tkm |  |  | 2.06
5915013 | SICRO | Transporte com caminhão carroceria com capacidade de 11,5 t e com guindauto com capacidade de elevação de 11,9 t - rodovia em revestimento primário | tkm |  |  | 1.65
5915014 | SICRO | Transporte com caminhão carroceria com capacidade de 11,5 t e com guindauto com capacidade de elevação de 11,9 t - rodovia pavimentada | tkm |  |  | 1.35
5914584 | SICRO | Transporte com caminhão carroceria com capacidade de 7 t e com guindauto com capacidade de elevação de 6,2 t - rodovia em leito natural | tkm |  |  | 2.87
5914599 | SICRO | Transporte com caminhão carroceria com capacidade de 7 t e com guindauto com capacidade de elevação de 6,2 t - rodovia em revestimento primário | tkm |  |  | 2.3
5914614 | SICRO | Transporte com caminhão carroceria com capacidade de 7 t e com guindauto com capacidade de elevação de 6,2 t - rodovia pavimentada | tkm |  |  | 1.89
5914581 | SICRO | Transporte com caminhão carroceria com capacidade de 8,5 t e com guindauto com capacidade de elevação de 5,7 t - rodovia em leito natural | tkm |  |  | 2.11
5914582 | SICRO | Transporte com caminhão carroceria com capacidade de 8,5 t e com guindauto com capacidade de elevação de 5,7 t - rodovia em revestimento primário | tkm |  |  | 1.69
5914583 | SICRO | Transporte com caminhão carroceria com capacidade de 8,5 t e com guindauto com capacidade de elevação de 5,7 t - rodovia pavimentada | tkm |  |  | 1.39
5914449 | SICRO | Transporte com caminhão carroceria de 15 t - rodovia em leito natural | tkm |  |  | 1.11
5914464 | SICRO | Transporte com caminhão carroceria de 15 t - rodovia em revestimento primário | tkm |  |  | 0.89
5914479 | SICRO | Transporte com caminhão carroceria de 15 t - rodovia pavimentada | tkm |  |  | 0.73
5915322 | SICRO | Transporte com caminhão carroceria de 5 t - rodovia em leito natural | tkm |  |  | 2.13
5915323 | SICRO | Transporte com caminhão carroceria de 5 t - rodovia em revestimento primário | tkm |  |  | 1.7
5915324 | SICRO | Transporte com caminhão carroceria de 5 t - rodovia pavimentada | tkm |  |  | 1.4
5914404 | SICRO | Transporte com caminhão carroceria de 9 t - rodovia em leito natural | tkm |  |  | 1.3
5914419 | SICRO | Transporte com caminhão carroceria de 9 t - rodovia em revestimento primário | tkm |  |  | 1.04
5914434 | SICRO | Transporte com caminhão carroceria de 9 t - rodovia pavimentada | tkm |  |  | 0.86
5914635 | SICRO | Transporte com cavalo mecânico com semirreboque com capacidade de 20 t - rodovia em leito natural | tkm |  |  | 1.29
5914636 | SICRO | Transporte com cavalo mecânico com semirreboque com capacidade de 20 t - rodovia em revestimento primário | tkm |  |  | 1.03
5914637 | SICRO | Transporte com cavalo mecânico com semirreboque com capacidade de 20 t - rodovia pavimentada | tkm |  |  | 0.85
5914638 | SICRO | Transporte com cavalo mecânico com semirreboque com capacidade de 32 t - rodovia em leito natural | tkm |  |  | 0.9
5914639 | SICRO | Transporte com cavalo mecânico com semirreboque com capacidade de 32 t - rodovia em revestimento primário | tkm |  |  | 0.72
5914640 | SICRO | Transporte com cavalo mecânico com semirreboque com capacidade de 32 t - rodovia pavimentada | tkm |  |  | 0.59
5915466 | SICRO | Transporte de água com caminhão tanque de 10.000 l - rodovia em leito natural | tkm |  |  | 2.2
5915467 | SICRO | Transporte de água com caminhão tanque de 10.000 l - rodovia em revestimento primário | tkm |  |  | 1.76
5915468 | SICRO | Transporte de água com caminhão tanque de 10.000 l - rodovia pavimentada | tkm |  |  | 1.45
5914617 | SICRO | Transporte de água com caminhão tanque de 13.000 l - rodovia em leito natural | tkm |  |  | 1.7
5914618 | SICRO | Transporte de água com caminhão tanque de 13.000 l - rodovia em revestimento primário | tkm |  |  | 1.36
5914619 | SICRO | Transporte de água com caminhão tanque de 13.000 l - rodovia pavimentada | tkm |  |  | 1.12
5915451 | SICRO | Transporte de água com caminhão tanque de 6.000 l - rodovia em leito natural | tkm |  |  | 2.87
5915452 | SICRO | Transporte de água com caminhão tanque de 6.000 l - rodovia em revestimento primário | tkm |  |  | 2.3
5915453 | SICRO | Transporte de água com caminhão tanque de 6.000 l - rodovia pavimentada | tkm |  |  | 1.89
5915448 | SICRO | Transporte de água com caminhão tanque de 8.000 l - rodovia em leito natural | tkm |  |  | 2.2
5915449 | SICRO | Transporte de água com caminhão tanque de 8.000 l - rodovia em revestimento primário | tkm |  |  | 1.76
5915450 | SICRO | Transporte de água com caminhão tanque de 8.000 l - rodovia pavimentada | tkm |  |  | 1.45
5901641 | SICRO | Transporte de areia fina com draga hopper - capacidade da cisterna de 1.000 m³ | m³km |  |  | 2.07
5901642 | SICRO | Transporte de areia fina com draga hopper - capacidade da cisterna de 10.000 m³ | m³km |  |  | 0.51
5901643 | SICRO | Transporte de areia fina com draga hopper - capacidade da cisterna de 15.000 m³ | m³km |  |  | 0.48
5901644 | SICRO | Transporte de areia fina com draga hopper - capacidade da cisterna de 2.000 m³ | m³km |  |  | 1.2
5901645 | SICRO | Transporte de areia fina com draga hopper - capacidade da cisterna de 20.000 m³ | m³km |  |  | 0.46
5901646 | SICRO | Transporte de areia fina com draga hopper - capacidade da cisterna de 3.000 m³ | m³km |  |  | 0.94
5901647 | SICRO | Transporte de areia fina com draga hopper - capacidade da cisterna de 4.000 m³ | m³km |  |  | 0.81
5901648 | SICRO | Transporte de areia fina com draga hopper - capacidade da cisterna de 5.000 m³ | m³km |  |  | 0.7
5901649 | SICRO | Transporte de areia fina com draga hopper - capacidade da cisterna de 750 m³ | m³km |  |  | 3.02
5901650 | SICRO | Transporte de areia grossa com draga hopper - capacidade da cisterna de 1.000 m³ | m³km |  |  | 2.01
5901651 | SICRO | Transporte de areia grossa com draga hopper - capacidade da cisterna de 10.000 m³ | m³km |  |  | 0.5
5901652 | SICRO | Transporte de areia grossa com draga hopper - capacidade da cisterna de 15.000 m³ | m³km |  |  | 0.46
5901653 | SICRO | Transporte de areia grossa com draga hopper - capacidade da cisterna de 2.000 m³ | m³km |  |  | 1.17
5901654 | SICRO | Transporte de areia grossa com draga hopper - capacidade da cisterna de 20.000 m³ | m³km |  |  | 0.45
5901655 | SICRO | Transporte de areia grossa com draga hopper - capacidade da cisterna de 3.000 m³ | m³km |  |  | 0.91
5901656 | SICRO | Transporte de areia grossa com draga hopper - capacidade da cisterna de 4.000 m³ | m³km |  |  | 0.78
5901657 | SICRO | Transporte de areia grossa com draga hopper - capacidade da cisterna de 5.000 m³ | m³km |  |  | 0.69
5901658 | SICRO | Transporte de areia grossa com draga hopper - capacidade da cisterna de 750 m³ | m³km |  |  | 2.94
5901659 | SICRO | Transporte de areia média com draga hopper - capacidade da cisterna de 1.000 m³ | m³km |  |  | 2.04
5901660 | SICRO | Transporte de areia média com draga hopper - capacidade da cisterna de 10.000 m³ | m³km |  |  | 0.5
5901661 | SICRO | Transporte de areia média com draga hopper - capacidade da cisterna de 15.000 m³ | m³km |  |  | 0.47
5901662 | SICRO | Transporte de areia média com draga hopper - capacidade da cisterna de 2.000 m³ | m³km |  |  | 1.19
5901663 | SICRO | Transporte de areia média com draga hopper - capacidade da cisterna de 20.000 m³ | m³km |  |  | 0.45
5901664 | SICRO | Transporte de areia média com draga hopper - capacidade da cisterna de 3.000 m³ | m³km |  |  | 0.92
5901665 | SICRO | Transporte de areia média com draga hopper - capacidade da cisterna de 4.000 m³ | m³km |  |  | 0.79
5901666 | SICRO | Transporte de areia média com draga hopper - capacidade da cisterna de 5.000 m³ | m³km |  |  | 0.69
5901667 | SICRO | Transporte de areia média com draga hopper - capacidade da cisterna de 750 m³ | m³km |  |  | 2.98
5914511 | SICRO | Transporte de barras de trilho de 12 m com locomotiva diesel-elétrica em vagão plataforma com capacidade de 82 t - bitola métrica | tkm |  |  | 0.28
5914510 | SICRO | Transporte de barras de trilho de 12 m com locomotiva diesel-elétrica em vagão plataforma com capacidade de 98 t - bitola larga | tkm |  |  | 0.25
5906597 | SICRO | Transporte de blocos artificiais de concreto com 10 a 12 t para a execução de molhe com cavalo mecânico com semirreboque com capacidade de 32 t - rodovia em leito natural | unkm |  |  | 14.46
5906598 | SICRO | Transporte de blocos artificiais de concreto com 10 a 12 t para a execução de molhe com cavalo mecânico com semirreboque com capacidade de 32 t - rodovia em revestimento primário | unkm |  |  | 11.58
5906599 | SICRO | Transporte de blocos artificiais de concreto com 10 a 12 t para a execução de molhe com cavalo mecânico com semirreboque com capacidade de 32 t - rodovia pavimentada | unkm |  |  | 9.53
5906594 | SICRO | Transporte de blocos artificiais de concreto com 8 a 9 t para a execução de molhe com cavalo mecânico com semirreboque com capacidade de 32 t - rodovia em leito natural | unkm |  |  | 9.64
5906595 | SICRO | Transporte de blocos artificiais de concreto com 8 a 9 t para a execução de molhe com cavalo mecânico com semirreboque com capacidade de 32 t - rodovia em revestimento primário | unkm |  |  | 7.72
5906596 | SICRO | Transporte de blocos artificiais de concreto com 8 a 9 t para a execução de molhe com cavalo mecânico com semirreboque com capacidade de 32 t - rodovia pavimentada | unkm |  |  | 6.35
5901668 | SICRO | Transporte de cascalho com draga hopper - capacidade da cisterna de 1.000 m³ | m³km |  |  | 2.08
5901669 | SICRO | Transporte de cascalho com draga hopper - capacidade da cisterna de 10.000 m³ | m³km |  |  | 0.51
5901670 | SICRO | Transporte de cascalho com draga hopper - capacidade da cisterna de 15.000 m³ | m³km |  |  | 0.48
5901671 | SICRO | Transporte de cascalho com draga hopper - capacidade da cisterna de 2.000 m³ | m³km |  |  | 1.21
5901672 | SICRO | Transporte de cascalho com draga hopper - capacidade da cisterna de 20.000 m³ | m³km |  |  | 0.46
5901673 | SICRO | Transporte de cascalho com draga hopper - capacidade da cisterna de 3.000 m³ | m³km |  |  | 0.94
5901674 | SICRO | Transporte de cascalho com draga hopper - capacidade da cisterna de 4.000 m³ | m³km |  |  | 0.81
5901675 | SICRO | Transporte de cascalho com draga hopper - capacidade da cisterna de 5.000 m³ | m³km |  |  | 0.71
5901676 | SICRO | Transporte de cascalho com draga hopper - capacidade da cisterna de 750 m³ | m³km |  |  | 3.05
5901677 | SICRO | Transporte de cascalho fino com draga hopper - capacidade da cisterna de 1.000 m³ | m³km |  |  | 2.05
5901678 | SICRO | Transporte de cascalho fino com draga hopper - capacidade da cisterna de 10.000 m³ | m³km |  |  | 0.5
5901679 | SICRO | Transporte de cascalho fino com draga hopper - capacidade da cisterna de 15.000 m³ | m³km |  |  | 0.47
5901680 | SICRO | Transporte de cascalho fino com draga hopper - capacidade da cisterna de 2.000 m³ | m³km |  |  | 1.19
5901681 | SICRO | Transporte de cascalho fino com draga hopper - capacidade da cisterna de 20.000 m³ | m³km |  |  | 0.45
5901682 | SICRO | Transporte de cascalho fino com draga hopper - capacidade da cisterna de 3.000 m³ | m³km |  |  | 0.93
5901683 | SICRO | Transporte de cascalho fino com draga hopper - capacidade da cisterna de 4.000 m³ | m³km |  |  | 0.8
5901684 | SICRO | Transporte de cascalho fino com draga hopper - capacidade da cisterna de 5.000 m³ | m³km |  |  | 0.7
5901685 | SICRO | Transporte de cascalho fino com draga hopper - capacidade da cisterna de 750 m³ | m³km |  |  | 2.99
5914360 | SICRO | Transporte de cimento ou cal com caminhão distribuidor de 15 m³ - rodovia em leito natural | tkm |  |  | 1.34
5914361 | SICRO | Transporte de cimento ou cal com caminhão distribuidor de 15 m³ - rodovia em revestimento primário | tkm |  |  | 1.07
5914362 | SICRO | Transporte de cimento ou cal com caminhão distribuidor de 15 m³ - rodovia pavimentada | tkm |  |  | 0.99
5914364 | SICRO | Transporte de cimento ou cal hidratada a granel com caminhão silo de 30 m³ - rodovia em leito natural | tkm |  |  | 0.97
5914365 | SICRO | Transporte de cimento ou cal hidratada a granel com caminhão silo de 30 m³ - rodovia em revestimento primário | tkm |  |  | 0.78
5914366 | SICRO | Transporte de cimento ou cal hidratada a granel com caminhão silo de 30 m³ - rodovia pavimentada | tkm |  |  | 0.68
5914315 | SICRO | Transporte de concreto com caminhão basculante de 10 m³ - rodovia em leito natural | tkm |  |  | 0.93
5914330 | SICRO | Transporte de concreto com caminhão basculante de 10 m³ - rodovia em revestimento primário | tkm |  |  | 0.74
5914345 | SICRO | Transporte de concreto com caminhão basculante de 10 m³ - rodovia pavimentada | tkm |  |  | 0.68
5914367 | SICRO | Transporte de detritos com caminhão de hidrojateamento de alta pressão e vácuo de 9 m³ - rodovia em leito natural | tkm |  |  | 1.89
5914368 | SICRO | Transporte de detritos com caminhão de hidrojateamento de alta pressão e vácuo de 9 m³ - rodovia em revestimento primário | tkm |  |  | 1.51
5914369 | SICRO | Transporte de detritos com caminhão de hidrojateamento de alta pressão e vácuo de 9 m³ - rodovia pavimentada | tkm |  |  | 1.25
5914489 | SICRO | Transporte de dormentes de concreto monobloco protendido de bitola larga com locomotiva diesel-elétrica em vagão plataforma com capacidade de 98 t - bitola larga | tkm |  |  | 0.25
5914491 | SICRO | Transporte de dormentes de concreto monobloco protendido de bitola métrica com locomotiva diesel-elétrica em vagão plataforma com capacidade de 82 t - bitola métrica | tkm |  |  | 0.28
5914490 | SICRO | Transporte de dormentes de concreto monobloco protendido de bitola mista com locomotiva diesel-elétrica em vagão plataforma com capacidade de 98 t - bitola larga | tkm |  |  | 0.26
5914495 | SICRO | Transporte de dormentes de concreto monobloco protendido para AMV de bitola larga ou mista com locomotiva diesel-elétrica em vagão plataforma com capacidade de 98 t - bitola larga | tkm |  |  | 1.63
5914494 | SICRO | Transporte de dormentes de concreto monobloco protendido para AMV de bitola métrica com locomotiva diesel-elétrica em vagão plataforma com capacidade de 82 t - bitola métrica | tkm |  |  | 3.58
5914487 | SICRO | Transporte de dormentes de madeira de bitola larga com locomotiva diesel-elétrica em vagão plataforma com capacidade de 98 t - bitola larga | tkm |  |  | 0.25
5914488 | SICRO | Transporte de dormentes de madeira de bitola métrica com locomotiva diesel-elétrica em vagão plataforma com capacidade de 82 t - bitola métrica | tkm |  |  | 0.28
5914493 | SICRO | Transporte de dormentes de madeira para AMV de bitola larga ou mista com locomotiva diesel-elétrica em vagão plataforma com capacidade de 98 t - bitola larga | tkm |  |  | 6.02
5914492 | SICRO | Transporte de dormentes de madeira para AMV de bitola métrica com locomotiva diesel-elétrica em vagão plataforma com capacidade de 82 t - bitola métrica | tkm |  |  | 14.23
5914482 | SICRO | Transporte de lastro de brita com locomotiva diesel-elétrica em vagão hopper aberto com capacidade de 45 m³ - bitola métrica | tkm |  |  | 0.64
5914483 | SICRO | Transporte de lastro de brita com locomotiva diesel-elétrica em vagão hopper aberto com capacidade de 63 m³ - bitola larga | tkm |  |  | 0.47
5914480 | SICRO | Transporte de materiais metálicos e acessórios diversos com locomotiva diesel-elétrica em vagão fechado com capacidade de 64 t - bitola métrica | tkm |  |  | 0.66
5914481 | SICRO | Transporte de materiais metálicos e acessórios diversos com locomotiva diesel-elétrica em vagão fechado com capacidade de 99 t - bitola larga | tkm |  |  | 0.44
5914485 | SICRO | Transporte de materiais metálicos para AMV de bitola larga com locomotiva diesel-elétrica em vagão plataforma com capacidade de 98 t - bitola larga | tkm |  |  | 4.14
5914486 | SICRO | Transporte de materiais metálicos para AMV de bitola métrica com locomotiva diesel-elétrica em vagão plataforma com capacidade de 82 t - bitola métrica | tkm |  |  | 5.12
5914484 | SICRO | Transporte de materiais metálicos para AMV de bitola mista com locomotiva diesel-elétrica em vagão plataforma com capacidade de 98 t - bitola larga | tkm |  |  | 3.59
5914620 | SICRO | Transporte de material betuminoso com caminhão tanque distribuidor - rodovia em leito natural | tkm |  |  | 3.41
5914621 | SICRO | Transporte de material betuminoso com caminhão tanque distribuidor - rodovia em revestimento primário | tkm |  |  | 2.73
5914622 | SICRO | Transporte de material betuminoso com caminhão tanque distribuidor - rodovia pavimentada | tkm |  |  | 2.24
5901695 | SICRO | Transporte de material de 1ª categoria com batelão autopropelido com capacidade de 300 m³ | m³km |  |  | 1.13
5901696 | SICRO | Transporte de material de 1ª categoria com batelão autopropelido com capacidade de 500 m³ | m³km |  |  | 0.84
5901697 | SICRO | Transporte de material de 1ª categoria com batelão rebocado com capacidade de 66 m³ | m³km |  |  | 2.43
5901698 | SICRO | Transporte de material de 1ª categoria com batelão rebocado montado na obra com capacidade de 66 m³ | m³km |  |  | 2.43
5916654 | SICRO | Transporte de material de 3ª categoria com batelão autopropelido com capacidade de 300 m³ | m³km |  |  | 2.04
5916637 | SICRO | Transporte de material de 3ª categoria com batelão rebocado com capacidade de 66 m³ | m³km |  |  | 7.02
5916618 | SICRO | Transporte de material de 3ª categoria com batelão rebocado montado na obra com capacidade de 66 m³ | m³km |  |  | 7.02
5914334 | SICRO | Transporte de material de 3ª categoria com caminhão basculante de 12 m³ para rocha - rodovia em leito natural | tkm |  |  | 1.18
5914335 | SICRO | Transporte de material de 3ª categoria com caminhão basculante de 12 m³ para rocha - rodovia em revestimento primário | tkm |  |  | 0.95
5914336 | SICRO | Transporte de material de 3ª categoria com caminhão basculante de 12 m³ para rocha - rodovia pavimentada | tkm |  |  | 0.82
5914346 | SICRO | Transporte de material de 3ª categoria com caminhão basculante de 8 m³ para rocha - rodovia em leito natural | tkm |  |  | 1.68
5914347 | SICRO | Transporte de material de 3ª categoria com caminhão basculante de 8 m³ para rocha - rodovia em revestimento primário | tkm |  |  | 1.35
5914348 | SICRO | Transporte de material de 3ª categoria com caminhão basculante de 8 m³ para rocha - rodovia pavimentada | tkm |  |  | 1.11
5914611 | SICRO | Transporte de mistura betuminosa a quente com caminhão com caçamba térmica de 6 m³ - rodovia em leito natural | tkm |  |  | 1.39
5914613 | SICRO | Transporte de mistura betuminosa a quente com caminhão com caçamba térmica de 6 m³ - rodovia em revestimento primário | tkm |  |  | 1.11
5914612 | SICRO | Transporte de mistura betuminosa a quente com caminhão com caçamba térmica de 6 m³ - rodovia pavimentada | tkm |  |  | 0.91
5901686 | SICRO | Transporte de silte com draga hopper - capacidade da cisterna de 1.000 m³ | m³km |  |  | 5.92
5901687 | SICRO | Transporte de silte com draga hopper - capacidade da cisterna de 10.000 m³ | m³km |  |  | 1.46
5901688 | SICRO | Transporte de silte com draga hopper - capacidade da cisterna de 15.000 m³ | m³km |  |  | 1.36
5901689 | SICRO | Transporte de silte com draga hopper - capacidade da cisterna de 2.000 m³ | m³km |  |  | 3.45
5901690 | SICRO | Transporte de silte com draga hopper - capacidade da cisterna de 20.000 m³ | m³km |  |  | 1.32
5901691 | SICRO | Transporte de silte com draga hopper - capacidade da cisterna de 3.000 m³ | m³km |  |  | 2.68
5901692 | SICRO | Transporte de silte com draga hopper - capacidade da cisterna de 4.000 m³ | m³km |  |  | 2.31
5901693 | SICRO | Transporte de silte com draga hopper - capacidade da cisterna de 5.000 m³ | m³km |  |  | 2.02
5901694 | SICRO | Transporte de silte com draga hopper - capacidade da cisterna de 750 m³ | m³km |  |  | 8.66
5914512 | SICRO | Transporte de TLS TR45 de 120 m com locomotiva diesel-elétrica em vagão plataforma com capacidade de 82 t - bitola métrica | tkm |  |  | 1.51
5914496 | SICRO | Transporte de TLS TR45 de 120 m com locomotiva diesel-elétrica em vagão plataforma com capacidade de 98 t - bitola larga | tkm |  |  | 1.19
5914513 | SICRO | Transporte de TLS TR45 de 240 m com locomotiva diesel-elétrica em vagão plataforma com capacidade de 82 t - bitola métrica | tkm |  |  | 0.85
5914497 | SICRO | Transporte de TLS TR45 de 240 m com locomotiva diesel-elétrica em vagão plataforma com capacidade de 98 t - bitola larga | tkm |  |  | 0.66
5914500 | SICRO | Transporte de TLS TR57 de 120 m com locomotiva diesel-elétrica em vagão plataforma com capacidade de 82 t - bitola métrica | tkm |  |  | 1.19
5914498 | SICRO | Transporte de TLS TR57 de 120 m com locomotiva diesel-elétrica em vagão plataforma com capacidade de 98 t - bitola larga | tkm |  |  | 0.94
5914501 | SICRO | Transporte de TLS TR57 de 240 m com locomotiva diesel-elétrica em vagão plataforma com capacidade de 82 t - bitola métrica | tkm |  |  | 0.66
5914499 | SICRO | Transporte de TLS TR57 de 240 m com locomotiva diesel-elétrica em vagão plataforma com capacidade de 98 t - bitola larga | tkm |  |  | 0.52
5914504 | SICRO | Transporte de TLS TR68 de 120 m com locomotiva diesel-elétrica em vagão plataforma com capacidade de 82 t - bitola métrica | tkm |  |  | 1
5914502 | SICRO | Transporte de TLS TR68 de 120 m com locomotiva diesel-elétrica em vagão plataforma com capacidade de 98 t - bitola larga | tkm |  |  | 0.79
5914505 | SICRO | Transporte de TLS TR68 de 240 m com locomotiva diesel-elétrica em vagão plataforma com capacidade de 82 t - bitola métrica | tkm |  |  | 0.56
5914503 | SICRO | Transporte de TLS TR68 de 240 m com locomotiva diesel-elétrica em vagão plataforma com capacidade de 98 t - bitola larga | tkm |  |  | 0.44
5914508 | SICRO | Transporte de TLS UIC60 de 120 m com locomotiva diesel-elétrica em vagão plataforma com capacidade de 82 t - bitola métrica | tkm |  |  | 1.12
5914506 | SICRO | Transporte de TLS UIC60 de 120 m com locomotiva diesel-elétrica em vagão plataforma com capacidade de 98 t - bitola larga | tkm |  |  | 0.88
5914509 | SICRO | Transporte de TLS UIC60 de 240 m com locomotiva diesel-elétrica em vagão plataforma com capacidade de 82 t - bitola métrica | tkm |  |  | 0.63
5914507 | SICRO | Transporte de TLS UIC60 de 240 m com locomotiva diesel-elétrica em vagão plataforma com capacidade de 98 t - bitola larga | tkm |  |  | 0.49
5915491 | SICRO | Transporte de veículos de médio porte com guincho de resgate de 20 t - rodovia em leito natural | km |  |  | 25.82
5915492 | SICRO | Transporte de veículos de médio porte com guincho de resgate de 20 t - rodovia em revestimento primário | km |  |  | 20.68
5915493 | SICRO | Transporte de veículos de médio porte com guincho de resgate de 20 t - rodovia pavimentada | km |  |  | 17.04
5915488 | SICRO | Transporte de veículos leves com guincho de resgate de 5 t - rodovia em leito natural | km |  |  | 16.74
5915489 | SICRO | Transporte de veículos leves com guincho de resgate de 5 t - rodovia em revestimento primário | km |  |  | 13.4
5915490 | SICRO | Transporte de veículos leves com guincho de resgate de 5 t - rodovia pavimentada | km |  |  | 11.02
5915494 | SICRO | Transporte de veículos pesados com guincho de resgate de 35 t - rodovia em leito natural | km |  |  | 34.84
5915495 | SICRO | Transporte de veículos pesados com guincho de resgate de 35 t - rodovia em revestimento primário | km |  |  | 27.9
5915496 | SICRO | Transporte de veículos pesados com guincho de resgate de 35 t - rodovia pavimentada | km |  |  | 22.97
5915325 | SICRO | Transporte em cavalo mecânico com dolly de 4 eixos com capacidade de 57 t - rodovia em leito natural | km |  |  | 84.51
5915326 | SICRO | Transporte em cavalo mecânico com dolly de 4 eixos com capacidade de 57 t - rodovia em revestimento primário | km |  |  | 67.65
5915327 | SICRO | Transporte em cavalo mecânico com dolly de 4 eixos com capacidade de 57 t - rodovia pavimentada | km |  |  | 55.63
5915328 | SICRO | Transporte em cavalo mecânico com dollys de 3 e 4 eixos com capacidade de 77 t - rodovia em leito natural | km |  |  | 94.83
5915329 | SICRO | Transporte em cavalo mecânico com dollys de 3 e 4 eixos com capacidade de 77 t - rodovia em revestimento primário | km |  |  | 75.91
5915330 | SICRO | Transporte em cavalo mecânico com dollys de 3 e 4 eixos com capacidade de 77 t - rodovia pavimentada | km |  |  | 62.37
5915331 | SICRO | Transporte em cavalo mecânico com dollys de 5 e 4 eixos com capacidade de 111 t - rodovia em leito natural | km |  |  | 183
5915332 | SICRO | Transporte em cavalo mecânico com dollys de 5 e 4 eixos com capacidade de 111 t - rodovia em revestimento primário | km |  |  | 146.51
5915333 | SICRO | Transporte em cavalo mecânico com dollys de 5 e 4 eixos com capacidade de 111 t - rodovia pavimentada | km |  |  | 120.15
5915364 | SICRO | Transporte em cavalo mecânico com reboques de 5 e 4 eixos com capacidade de 130 t - rodovia em leito natural | km |  |  | 242.77
5915365 | SICRO | Transporte em cavalo mecânico com reboques de 5 e 4 eixos com capacidade de 130 t - rodovia em revestimento primário | km |  |  | 194.38
5915361 | SICRO | Transporte em cavalo mecânico com reboques de 5 e 4 eixos com capacidade de 130 t - rodovia pavimentada | km |  |  | 159.22
5919716 | SICRO | Transporte fluvial de materiais diversos com pontão flutuante - capacidade de 500 t | km |  |  | 208.67
5919717 | SICRO | Transporte fluvial do flutuante | km |  |  | 172.67
6106220 | SICRO | Armação de fuste de tubulão em aço CA-50 com apoio de guindaste - fornecimento, preparo e colocação | kg |  |  | 13.22
6106183 | SICRO | Escavação manual de base alargada de tubulão a céu aberto em material de 1ª categoria na profundidade de 10 a 15 m | m³ |  |  | 485.59
6106182 | SICRO | Escavação manual de base alargada de tubulão a céu aberto em material de 1ª categoria na profundidade de até 10 m | m³ |  |  | 416.22
6106194 | SICRO | Escavação manual de base alargada de tubulão a céu aberto em material de 2ª categoria na profundidade até 10 m | m³ |  |  | 982.9
6106195 | SICRO | Escavação manual de base alargada de tubulão a céu aberto em material de 2ª categoria na profundidade de 10 a 15 m | m³ |  |  | 1089.91
6106331 | SICRO | Escavação manual de base alargada de tubulão a céu aberto em material de 3ª categoria a frio na profundidade até 10 m | m³ |  |  | 2475.51
6106332 | SICRO | Escavação manual de base alargada de tubulão a céu aberto em material de 3ª categoria a frio na profundidade de 10 a 15 m | m³ |  |  | 2636.97
6106206 | SICRO | Escavação manual de base alargada de tubulão a céu aberto em material de 3ª categoria na profundidade até 10 m | m³ |  |  | 2707.39
6106207 | SICRO | Escavação manual de base alargada de tubulão a céu aberto em material de 3ª categoria na profundidade de 10 a 15 m | m³ |  |  | 2888.24
6106222 | SICRO | Escavação manual de fuste de tubulão a céu aberto em material de 1ª categoria na profundidade de 10 a 15 m | m³ |  |  | 485.59
6106221 | SICRO | Escavação manual de fuste de tubulão a céu aberto em material de 1ª categoria na profundidade de até 10 m | m³ |  |  | 416.22
6106224 | SICRO | Escavação manual de fuste de tubulão a céu aberto em material de 2ª categoria na profundidade até 10 m | m³ |  |  | 982.9
6106225 | SICRO | Escavação manual de fuste de tubulão a céu aberto em material de 2ª categoria na profundidade de 10 a 15 m | m³ |  |  | 1089.91
6106228 | SICRO | Escavação manual de fuste de tubulão a céu aberto em material de 3ª categoria na profundidade até 10 m | m³ |  |  | 2429.9
6106229 | SICRO | Escavação manual de fuste de tubulão a céu aberto em material de 3ª categoria na profundidade de 10 a 15 m | m³ |  |  | 2590.94
6106328 | SICRO | Escavação mecânica de fuste de tubulão com caçamba para rocha em material de 2ª categoria | m³ |  |  | 205.52
6106330 | SICRO | Escavação mecânica de fuste de tubulão com caçamba para rocha em material de 3ª categoria | m³ |  |  | 1023.3
6106326 | SICRO | Escavação mecânica de fuste de tubulão com caçamba para solos em material de 1ª categoria | m³ |  |  | 85.04
6106324 | SICRO | Escavação mecânica de fuste de tubulão com Hammer Grab em material de 1ª categoria | m³ |  |  | 43.51
6106327 | SICRO | Escavação mecânica de fuste de tubulão com trado para rocha em material de 2ª categoria | m³ |  |  | 205.62
6106329 | SICRO | Escavação mecânica de fuste de tubulão com trado para rocha em material de 3ª categoria | m³ |  |  | 1025.05
6106325 | SICRO | Escavação mecânica de fuste de tubulão com trado para solos em material de 1ª categoria | m³ |  |  | 85.25
6208126 | SICRO | Armação de tela de aço eletrossoldada em túneis com auxílio de plataforma pantográfica - confecção e instalação | kg |  |  | 21.87
6205797 | SICRO | Cambotas metálicas treliçadas - confecção e instalação | kg |  |  | 14.16
6205791 | SICRO | Coluna de jet grouting horizontal CCPH em solo - D = 40 cm - perfuração e injeção | m |  |  | 475.52
6205792 | SICRO | Coluna de jet grouting horizontal CCPH em solo - D = 50 cm - perfuração e injeção | m |  |  | 566.74
6205793 | SICRO | Coluna de jet grouting horizontal CCPH em solo - D = 60 cm - perfuração e injeção | m |  |  | 661.92
6205796 | SICRO | Coluna de jet grouting vertical em solo - D = 100 cm - perfuração e injeção | m |  |  | 1154.98
6219451 | SICRO | Coluna de jet grouting vertical em solo - D = 110 cm - perfuração e injeção | m |  |  | 1233.24
6219452 | SICRO | Coluna de jet grouting vertical em solo - D = 120 cm - perfuração e injeção | m |  |  | 1315.45
6205794 | SICRO | Coluna de jet grouting vertical em solo - D = 80 cm - perfuração e injeção | m |  |  | 1010.35
6205795 | SICRO | Coluna de jet grouting vertical em solo - D = 90 cm - perfuração e injeção | m |  |  | 1080.69
6219521 | SICRO | Desmonte a frio e carga de rocha em túnel com cunha hidráulica - DMT de 0 a 200 m | m³ |  |  | 213.07
6219527 | SICRO | Drenagem de túnel com manta drenante de malha de polietileno e geotêxtil em face revestida com argamassa polimérica com espessura de 25 mm | m² |  |  | 420.62
6219526 | SICRO | Dreno filtrante em tubos de PVC D = 40 mm aplicado em paredes e tetos de túnel - fornecimento e instalação | m |  |  | 72.32
6219525 | SICRO | Dreno não filtrante em tubos de PVC D = 40 mm aplicado em paredes e tetos de túnel - fornecimento e instalação | m |  |  | 67.57
6219508 | SICRO | Enfilagem tubular sistema autoperfurante - D = 76 mm | m |  |  | 395.59
6219511 | SICRO | Enfilagem tubular sistema convencional schedule 40 - D = 65 mm | m |  |  | 308.43
6219500 | SICRO | Escavação subterrânea e carregamento do material da calota em túnel classe I - DMT de 0 a 200 m - seção acima de 90 m² | m³ |  |  | 148.31
6219418 | SICRO | Escavação subterrânea e carregamento do material da calota em túnel classe I - DMT de 0 a 200 m - seção de 20 a 40 m² | m³ |  |  | 324.11
6219412 | SICRO | Escavação subterrânea e carregamento do material da calota em túnel classe I - DMT de 0 a 200 m - seção de 40 a 60 m² | m³ |  |  | 226.72
6219406 | SICRO | Escavação subterrânea e carregamento do material da calota em túnel classe I - DMT de 0 a 200 m - seção de 60 a 90 m² | m³ |  |  | 159.35
6219501 | SICRO | Escavação subterrânea e carregamento do material da calota em túnel classe II - DMT de 0 a 200 m - seção acima de 90 m² | m³ |  |  | 160.84
6219419 | SICRO | Escavação subterrânea e carregamento do material da calota em túnel classe II - DMT de 0 a 200 m - seção de 20 a 40 m² | m³ |  |  | 357.64
6219413 | SICRO | Escavação subterrânea e carregamento do material da calota em túnel classe II - DMT de 0 a 200 m - seção de 40 a 60 m² | m³ |  |  | 247.74
6219407 | SICRO | Escavação subterrânea e carregamento do material da calota em túnel classe II - DMT de 0 a 200 m - seção de 60 a 90 m² | m³ |  |  | 173.04
6219502 | SICRO | Escavação subterrânea e carregamento do material da calota em túnel classe III - DMT de 0 a 200 m - seção acima de 90 m² | m³ |  |  | 173.82
6219420 | SICRO | Escavação subterrânea e carregamento do material da calota em túnel classe III - DMT de 0 a 200 m - seção de 20 a 40 m² | m³ |  |  | 400.72
6219414 | SICRO | Escavação subterrânea e carregamento do material da calota em túnel classe III - DMT de 0 a 200 m - seção de 40 a 60 m² | m³ |  |  | 273.07
6219408 | SICRO | Escavação subterrânea e carregamento do material da calota em túnel classe III - DMT de 0 a 200 m - seção de 60 a 90 m² | m³ |  |  | 187.05
6219503 | SICRO | Escavação subterrânea e carregamento do material da calota em túnel classe IV - DMT de 0 a 200 m - seção acima de 90 m² | m³ |  |  | 201.39
6219421 | SICRO | Escavação subterrânea e carregamento do material da calota em túnel classe IV - DMT de 0 a 200 m - seção de 20 a 40 m² | m³ |  |  | 476.81
6219415 | SICRO | Escavação subterrânea e carregamento do material da calota em túnel classe IV - DMT de 0 a 200 m - seção de 40 a 60 m² | m³ |  |  | 318.8
6219409 | SICRO | Escavação subterrânea e carregamento do material da calota em túnel classe IV - DMT de 0 a 200 m - seção de 60 a 90 m² | m³ |  |  | 218.23
6219518 | SICRO | Escavação subterrânea e carregamento do material do rebaixo em túnel classe I a IV - DMT de 0 a 200 m | m³ |  |  | 60.69
6219504 | SICRO | Escavação subterrânea e carregamento em túnel classe V - DMT de 0 a 200 m - seção acima de 90 m² | m³ |  |  | 115.1
6219422 | SICRO | Escavação subterrânea e carregamento em túnel classe V - DMT de 0 a 200 m - seção de 20 a 40 m² | m³ |  |  | 258.42
6219416 | SICRO | Escavação subterrânea e carregamento em túnel classe V - DMT de 0 a 200 m - seção de 40 a 60 m² | m³ |  |  | 197.98
6219410 | SICRO | Escavação subterrânea e carregamento em túnel classe V - DMT de 0 a 200 m - seção de 60 a 90 m² | m³ |  |  | 137.63
6219505 | SICRO | Escavação subterrânea e carregamento em túnel classe VI - DMT de 0 a 200 m - seção acima de 90 m² | m³ |  |  | 112.17
6219423 | SICRO | Escavação subterrânea e carregamento em túnel classe VI - DMT de 0 a 200 m - seção de 20 a 40 m² | m³ |  |  | 264.33
6219417 | SICRO | Escavação subterrânea e carregamento em túnel classe VI - DMT de 0 a 200 m - seção de 40 a 60 m² | m³ |  |  | 200.06
6219411 | SICRO | Escavação subterrânea e carregamento em túnel classe VI - DMT de 0 a 200 m - seção de 60 a 90 m² | m³ |  |  | 135.9
6219520 | SICRO | Pré-fissuramento em túnel | m² |  |  | 64.23
6219433 | SICRO | Pregagem da frente com vergalhão de fibra de vidro D = 25 mm com perfuração em D = 75 mm e injeção de calda de cimento | m |  |  | 133.67
6205801 | SICRO | Pregagem da frente em tubo de PVC D = 50 mm com perfuração em D = 100 mm e injeção de argamassa de cimento e areia 1:1 | m |  |  | 96.92
6219524 | SICRO | Prego guia para controle de espessura de concreto projetado D = 16 mm em túnel - fornecimento e instalação | un |  |  | 14.58
6416036 | SICRO | Usinagem de agregados para microrrevestimento a frio - faixa II - brita comercial | m³ |  |  | 170.32
6416038 | SICRO | Usinagem de agregados para microrrevestimento a frio - faixa II - brita produzida | m³ |  |  | 74.36
6416037 | SICRO | Usinagem de agregados para microrrevestimento a frio - faixa III - brita comercial | m³ |  |  | 182.93
6416035 | SICRO | Usinagem de agregados para microrrevestimento a frio - faixa III - brita produzida | m³ |  |  | 86.19
6416076 | SICRO | Usinagem de areia-asfalto a quente - faixa A - areia comercial | t |  |  | 190.58
6416075 | SICRO | Usinagem de areia-asfalto a quente - faixa A - areia extraída | t |  |  | 117.47
6416226 | SICRO | Usinagem de areia-asfalto a quente - faixa B - areia comercial | t |  |  | 179.71
6416225 | SICRO | Usinagem de areia-asfalto a quente - faixa B - areia extraída | t |  |  | 105
6416084 | SICRO | Usinagem de areia-asfalto a quente com asfalto polímero - faixa A - areia comercial | t |  |  | 182.66
6416083 | SICRO | Usinagem de areia-asfalto a quente com asfalto polímero - faixa A - areia extraída | t |  |  | 105.85
6416234 | SICRO | Usinagem de areia-asfalto a quente com asfalto polímero - faixa B - areia comercial | t |  |  | 188.76
6416233 | SICRO | Usinagem de areia-asfalto a quente com asfalto polímero - faixa B - areia extraída | t |  |  | 113.32
6416236 | SICRO | Usinagem de areia-asfalto a quente com asfalto polímero - faixa C - areia comercial | t |  |  | 192.73
6416235 | SICRO | Usinagem de areia-asfalto a quente com asfalto polímero - faixa C - areia extraída | t |  |  | 118.25
6416040 | SICRO | Usinagem de brita graduada com brita comercial em usina de 300 t/h | m³ |  |  | 258.34
6416039 | SICRO | Usinagem de brita graduada com brita produzida em usina de 300 t/h | m³ |  |  | 103.1
6416042 | SICRO | Usinagem de brita graduada tratada com cimento e brita comercial em usina de 300 t/h | m³ |  |  | 298.75
6416041 | SICRO | Usinagem de brita graduada tratada com cimento e brita produzida em usina de 300 t/h | m³ |  |  | 144.72
6416080 | SICRO | Usinagem de concreto asfáltico - faixa A-25 - areia e brita comerciais | t |  |  | 189.01
6416079 | SICRO | Usinagem de concreto asfáltico - faixa A-25 - areia extraída e brita produzida | t |  |  | 122.32
6416143 | SICRO | Usinagem de concreto asfáltico - faixa B-19 - areia e brita comerciais | t |  |  | 188.06
6416262 | SICRO | Usinagem de concreto asfáltico - faixa B-19 - areia extraída e brita produzida | t |  |  | 121.94
6416078 | SICRO | Usinagem de concreto asfáltico - faixa C-12,5 - areia e brita comerciais | t |  |  | 187.05
6416077 | SICRO | Usinagem de concreto asfáltico - faixa C-12,5 - areia extraída e brita produzida | t |  |  | 121.55
6416071 | SICRO | Usinagem de concreto asfáltico - faixa D-9,5 - areia e brita comerciais | t |  |  | 185.24
6416072 | SICRO | Usinagem de concreto asfáltico - faixa D-9,5 - areia extraída e brita produzida | t |  |  | 121.58
6416088 | SICRO | Usinagem de concreto asfáltico com asfalto polímero - faixa A - areia e brita comerciais | t |  |  | 201.86
6416087 | SICRO | Usinagem de concreto asfáltico com asfalto polímero - faixa A - areia extraída e brita produzida | t |  |  | 128.52
6416246 | SICRO | Usinagem de concreto asfáltico com asfalto polímero - faixa B - areia e brita comerciais | t |  |  | 203.22
6416245 | SICRO | Usinagem de concreto asfáltico com asfalto polímero - faixa B - areia extraída e brita produzida | t |  |  | 131.59
6416248 | SICRO | Usinagem de concreto asfáltico com asfalto polímero - faixa C - areia e brita comerciais | t |  |  | 207.15
6416247 | SICRO | Usinagem de concreto asfáltico com asfalto polímero - faixa C - areia extraída e brita produzida | t |  |  | 134.94
6416214 | SICRO | Usinagem de concreto asfáltico com borracha (Gap Graded) - brita comercial | t |  |  | 244.31
6416218 | SICRO | Usinagem de concreto asfáltico com borracha (Gap Graded) - brita produzida | t |  |  | 177.51
6416211 | SICRO | Usinagem de concreto asfáltico com borracha - faixa A - brita comercial | t |  |  | 240.95
6416215 | SICRO | Usinagem de concreto asfáltico com borracha - faixa A - brita produzida | t |  |  | 178.09
6416212 | SICRO | Usinagem de concreto asfáltico com borracha - faixa B - brita comercial | t |  |  | 244.92
6416216 | SICRO | Usinagem de concreto asfáltico com borracha - faixa B - brita produzida | t |  |  | 182.6
6416213 | SICRO | Usinagem de concreto asfáltico com borracha - faixa C - brita comercial | t |  |  | 245.82
6416217 | SICRO | Usinagem de concreto asfáltico com borracha - faixa C - brita produzida | t |  |  | 184.83
6416289 | SICRO | Usinagem de concreto asfáltico reciclado a frio com espuma de asfalto, agregado comercial e cimento | m³ |  |  | 162.25
6416288 | SICRO | Usinagem de concreto asfáltico reciclado a frio com espuma de asfalto, agregado produzido e cimento | m³ |  |  | 110.82
6416098 | SICRO | Usinagem de concreto asfáltico reciclado em usina fixa com adição de material fresado e brita comercial | t |  |  | 168.54
6416097 | SICRO | Usinagem de concreto asfáltico reciclado em usina fixa com adição de material fresado e brita produzida | t |  |  | 127.08
6416258 | SICRO | Usinagem de micro pré-misturado a quente com asfalto polímero - brita comercial | t |  |  | 191.1
6416259 | SICRO | Usinagem de micro pré-misturado a quente com asfalto polímero - brita produzida | t |  |  | 130.64
6416074 | SICRO | Usinagem de pré-misturado a frio - faixa A - areia e brita comerciais | m³ |  |  | 303.95
6416073 | SICRO | Usinagem de pré-misturado a frio - faixa A - areia extraída e brita produzida | m³ |  |  | 136.91
6416220 | SICRO | Usinagem de pré-misturado a frio - faixa B - areia e brita comerciais | m³ |  |  | 309.94
6416219 | SICRO | Usinagem de pré-misturado a frio - faixa B - areia extraída e brita produzida | m³ |  |  | 133.76
6416222 | SICRO | Usinagem de pré-misturado a frio - faixa C - areia e brita comerciais | m³ |  |  | 317
6416221 | SICRO | Usinagem de pré-misturado a frio - faixa C - areia extraída e brita produzida | m³ |  |  | 149.83
6416224 | SICRO | Usinagem de pré-misturado a frio - faixa D - areia e brita comerciais | m³ |  |  | 323.83
6416223 | SICRO | Usinagem de pré-misturado a frio - faixa D - areia extraída e brita produzida | m³ |  |  | 146.68
6416082 | SICRO | Usinagem de pré-misturado a frio com asfalto polímero - faixa A - areia e brita comerciais | m³ |  |  | 303.95
6416081 | SICRO | Usinagem de pré-misturado a frio com asfalto polímero - faixa A - areia extraída e brita produzida | m³ |  |  | 136.91
6416228 | SICRO | Usinagem de pré-misturado a frio com asfalto polímero - faixa B - areia e brita comerciais | m³ |  |  | 309.94
6416227 | SICRO | Usinagem de pré-misturado a frio com asfalto polímero - faixa B - areia extraída e brita produzida | m³ |  |  | 133.76
6416230 | SICRO | Usinagem de pré-misturado a frio com asfalto polímero - faixa C - areia e brita comerciais | m³ |  |  | 315.63
6416229 | SICRO | Usinagem de pré-misturado a frio com asfalto polímero - faixa C - areia extraída e brita produzida | m³ |  |  | 149.25
6416232 | SICRO | Usinagem de pré-misturado a frio com asfalto polímero - faixa D - areia e brita comerciais | m³ |  |  | 322.43
6416231 | SICRO | Usinagem de pré-misturado a frio com asfalto polímero - faixa D - areia extraída e brita produzida | m³ |  |  | 146.12
6416086 | SICRO | Usinagem de pré-misturado a quente com asfalto polímero - faixa I - camada porosa de atrito - areia e brita comerciais | t |  |  | 203.69
6416085 | SICRO | Usinagem de pré-misturado a quente com asfalto polímero - faixa I - camada porosa de atrito - areia extraída e brita produzida | t |  |  | 128.01
6416238 | SICRO | Usinagem de pré-misturado a quente com asfalto polímero - faixa II - camada porosa de atrito - areia e brita comerciais | t |  |  | 195.29
6416237 | SICRO | Usinagem de pré-misturado a quente com asfalto polímero - faixa II - camada porosa de atrito - areia extraída e brita produzida | t |  |  | 117.78
6416240 | SICRO | Usinagem de pré-misturado a quente com asfalto polímero - faixa III - camada porosa de atrito - areia e brita comerciais | t |  |  | 202.44
6416239 | SICRO | Usinagem de pré-misturado a quente com asfalto polímero - faixa III - camada porosa de atrito - areia extraída e brita produzida | t |  |  | 126.47
6416242 | SICRO | Usinagem de pré-misturado a quente com asfalto polímero - faixa IV - camada porosa de atrito - areia e brita comerciais | t |  |  | 208.09
6416241 | SICRO | Usinagem de pré-misturado a quente com asfalto polímero - faixa IV - camada porosa de atrito - areia extraída e brita produzida | t |  |  | 132.63
6416244 | SICRO | Usinagem de pré-misturado a quente com asfalto polímero - faixa V - camada porosa de atrito - areia e brita comerciais | t |  |  | 206.18
6416243 | SICRO | Usinagem de pré-misturado a quente com asfalto polímero - faixa V - camada porosa de atrito - areia extraída e brita produzida | t |  |  | 132.22
6416250 | SICRO | Usinagem de solo areia (70% - 30%) - material de jazida e areia comercial | m³ |  |  | 73.11
6416153 | SICRO | Usinagem de solo areia (70% - 30%) - material de jazida e areia extraída | m³ |  |  | 21.67
6416185 | SICRO | Usinagem de solo brita (70% - 30%) com 3% cimento - material de jazida e brita comercial | m³ |  |  | 118.73
6416184 | SICRO | Usinagem de solo brita (70% - 30%) com 3% cimento - material de jazida e brita produzida | m³ |  |  | 77.19
6416030 | SICRO | Usinagem de solo brita (70% - 30%) com material de jazida e brita comercial em usina de 300 t/h | m³ |  |  | 81.95
6416029 | SICRO | Usinagem de solo brita (70% - 30%) com material de jazida e brita produzida em usina de 300 t/h | m³ |  |  | 39.13
6416056 | SICRO | Usinagem de solo cimento com 7% de cimento com material de jazida em usina de 300 t/h | m³ |  |  | 89.31
6416278 | SICRO | Usinagem de solo escória de aciaria (50% - 50%) com material de jazida em usina de 300 t/h | m³ |  |  | 29.77
6416047 | SICRO | Usinagem de solo melhorado com 3% de cimento com material de jazida em usina de 300 t/h | m³ |  |  | 47.16
6416090 | SICRO | Usinagem para pavimento de concreto com fôrmas deslizantes - areia e brita comerciais | m³ |  |  | 397.97
6416089 | SICRO | Usinagem para pavimento de concreto com fôrmas deslizantes - areia extraída e brita produzida | m³ |  |  | 258.75
6416094 | SICRO | Usinagem para pavimento de concreto compactado com rolo - brita comercial | m³ |  |  | 357.19
6416093 | SICRO | Usinagem para pavimento de concreto compactado com rolo - brita produzida | m³ |  |  | 208.03
6416092 | SICRO | Usinagem para sub-base de concreto compactado com rolo - brita comercial | m³ |  |  | 316.9
6416091 | SICRO | Usinagem para sub-base de concreto compactado com rolo - brita produzida | m³ |  |  | 160.96
6817809 | SICRO | Confecção de BSCC - seção canal de 1,5 x 1,5 m - areia e brita comerciais | m |  |  | 1081.74
6817810 | SICRO | Confecção de BSCC - seção canal de 1,5 x 1,5 m - areia extraída e brita produzida | m |  |  | 962.58
6817811 | SICRO | Confecção de BSCC - seção canal de 2,0 x 1,5 m - areia e brita comerciais | m |  |  | 1154.94
6817812 | SICRO | Confecção de BSCC - seção canal de 2,0 x 1,5 m - areia extraída e brita produzida | m |  |  | 1023.23
6817813 | SICRO | Confecção de BSCC - seção canal de 2,0 x 2,0 m - tipo I - areia e brita comerciais | m |  |  | 1836.17
6817814 | SICRO | Confecção de BSCC - seção canal de 2,0 x 2,0 m - tipo I - areia extraída e brita produzida | m |  |  | 1629.2
6817815 | SICRO | Confecção de BSCC - seção canal de 2,0 x 2,0 m - tipo II - areia e brita comerciais | m |  |  | 1531.12
6817816 | SICRO | Confecção de BSCC - seção canal de 2,0 x 2,0 m - tipo II - areia extraída e brita produzida | m |  |  | 1324.15
6817817 | SICRO | Confecção de BSCC - seção canal de 2,5 x 1,5 m - areia e brita comerciais | m |  |  | 1240.7
6817818 | SICRO | Confecção de BSCC - seção canal de 2,5 x 1,5 m - areia extraída e brita produzida | m |  |  | 1098.02
6817819 | SICRO | Confecção de BSCC - seção canal de 2,5 x 2,0 m - tipo I - areia e brita comerciais | m |  |  | 1927.11
6817820 | SICRO | Confecção de BSCC - seção canal de 2,5 x 2,0 m - tipo I - areia extraída e brita produzida | m |  |  | 1704.47
6817821 | SICRO | Confecção de BSCC - seção canal de 2,5 x 2,0 m - tipo II - areia e brita comerciais | m |  |  | 1632.14
6817822 | SICRO | Confecção de BSCC - seção canal de 2,5 x 2,0 m - tipo II - areia extraída e brita produzida | m |  |  | 1409.5
6817823 | SICRO | Confecção de BSCC - seção canal de 3,0 x 1,5 m - areia e brita comerciais | m |  |  | 1331.3
6817824 | SICRO | Confecção de BSCC - seção canal de 3,0 x 1,5 m - areia extraída e brita produzida | m |  |  | 1176.08
6817825 | SICRO | Confecção de BSCC - seção canal de 3,0 x 2,0 m - tipo I - areia e brita comerciais | m |  |  | 1951.23
6817826 | SICRO | Confecção de BSCC - seção canal de 3,0 x 2,0 m - tipo I - areia extraída e brita produzida | m |  |  | 1712.91
6817827 | SICRO | Confecção de BSCC - seção canal de 3,0 x 2,0 m - tipo II - areia e brita comerciais | m |  |  | 1733.16
6817828 | SICRO | Confecção de BSCC - seção canal de 3,0 x 2,0 m - tipo II - areia extraída e brita produzida | m |  |  | 1494.83
6817753 | SICRO | Confecção de BSCC - seção fechada de 1,5 x 1,5 m - altura do aterro de 0,25 a 1,00 m - areia e brita comerciais | m |  |  | 1453.67
6817754 | SICRO | Confecção de BSCC - seção fechada de 1,5 x 1,5 m - altura do aterro de 0,25 a 1,00 m - areia extraída e brita produzida | m |  |  | 1285.9
6817755 | SICRO | Confecção de BSCC - seção fechada de 1,5 x 1,5 m - altura do aterro de 1,00 a 2,50 m - areia e brita comerciais | m |  |  | 1386.28
6817756 | SICRO | Confecção de BSCC - seção fechada de 1,5 x 1,5 m - altura do aterro de 1,00 a 2,50 m - areia extraída e brita produzida | m |  |  | 1218.51
6817763 | SICRO | Confecção de BSCC - seção fechada de 1,5 x 1,5 m - altura do aterro de 10,00 a 12,50 m - areia e brita comerciais | m |  |  | 1764.26
6817764 | SICRO | Confecção de BSCC - seção fechada de 1,5 x 1,5 m - altura do aterro de 10,00 a 12,50 m - areia extraída e brita produzida | m |  |  | 1541.68
6817765 | SICRO | Confecção de BSCC - seção fechada de 1,5 x 1,5 m - altura do aterro de 12,50 a 15,00 m - areia e brita comerciais | m |  |  | 2053.92
6817766 | SICRO | Confecção de BSCC - seção fechada de 1,5 x 1,5 m - altura do aterro de 12,50 a 15,00 m - areia extraída e brita produzida | m |  |  | 1848.03
6817757 | SICRO | Confecção de BSCC - seção fechada de 1,5 x 1,5 m - altura do aterro de 2,50 a 5,00 m - areia e brita comerciais | m |  |  | 1386.28
6817758 | SICRO | Confecção de BSCC - seção fechada de 1,5 x 1,5 m - altura do aterro de 2,50 a 5,00 m - areia extraída e brita produzida | m |  |  | 1218.51
6817759 | SICRO | Confecção de BSCC - seção fechada de 1,5 x 1,5 m - altura do aterro de 5,00 a 7,50 m - areia e brita comerciais | m |  |  | 1516.31
6817760 | SICRO | Confecção de BSCC - seção fechada de 1,5 x 1,5 m - altura do aterro de 5,00 a 7,50 m - areia extraída e brita produzida | m |  |  | 1350.92
6817761 | SICRO | Confecção de BSCC - seção fechada de 1,5 x 1,5 m - altura do aterro de 7,50 a 10,00 m - areia e brita comerciais | m |  |  | 1876.1
6817762 | SICRO | Confecção de BSCC - seção fechada de 1,5 x 1,5 m - altura do aterro de 7,50 a 10,00 m - areia extraída e brita produzida | m |  |  | 1653.52
6817767 | SICRO | Confecção de BSCC - seção fechada de 2,0 x 2,0 m - altura do aterro de 0,25 a 1,00 m - areia e brita comerciais | m |  |  | 2149.63
6817768 | SICRO | Confecção de BSCC - seção fechada de 2,0 x 2,0 m - altura do aterro de 0,25 a 1,00 m - areia extraída e brita produzida | m |  |  | 1934.83
6817769 | SICRO | Confecção de BSCC - seção fechada de 2,0 x 2,0 m - altura do aterro de 1,00 a 2,50 m - areia e brita comerciais | m |  |  | 1787.56
6817770 | SICRO | Confecção de BSCC - seção fechada de 2,0 x 2,0 m - altura do aterro de 1,00 a 2,50 m - areia extraída e brita produzida | m |  |  | 1572.76
6817777 | SICRO | Confecção de BSCC - seção fechada de 2,0 x 2,0 m - altura do aterro de 10,00 a 12,50 m - areia e brita comerciais | m |  |  | 2981.77
6817778 | SICRO | Confecção de BSCC - seção fechada de 2,0 x 2,0 m - altura do aterro de 10,00 a 12,50 m - areia extraída e brita produzida | m |  |  | 2725.48
6817779 | SICRO | Confecção de BSCC - seção fechada de 2,0 x 2,0 m - altura do aterro de 12,50 a 15,00 m - areia e brita comerciais | m |  |  | 3534.27
6817780 | SICRO | Confecção de BSCC - seção fechada de 2,0 x 2,0 m - altura do aterro de 12,50 a 15,00 m - areia extraída e brita produzida | m |  |  | 3209.72
6817771 | SICRO | Confecção de BSCC - seção fechada de 2,0 x 2,0 m - altura do aterro de 2,50 a 5,00 m - areia e brita comerciais | m |  |  | 2066.74
6817772 | SICRO | Confecção de BSCC - seção fechada de 2,0 x 2,0 m - altura do aterro de 2,50 a 5,00 m - areia extraída e brita produzida | m |  |  | 1854.98
6817773 | SICRO | Confecção de BSCC - seção fechada de 2,0 x 2,0 m - altura do aterro de 5,00 a 7,50 m - areia e brita comerciais | m |  |  | 2498.86
6817774 | SICRO | Confecção de BSCC - seção fechada de 2,0 x 2,0 m - altura do aterro de 5,00 a 7,50 m - areia extraída e brita produzida | m |  |  | 2214.46
6817775 | SICRO | Confecção de BSCC - seção fechada de 2,0 x 2,0 m - altura do aterro de 7,50 a 10,00 m - areia e brita comerciais | m |  |  | 2735.43
6817776 | SICRO | Confecção de BSCC - seção fechada de 2,0 x 2,0 m - altura do aterro de 7,50 a 10,00 m - areia extraída e brita produzida | m |  |  | 2472.34
6817781 | SICRO | Confecção de BSCC - seção fechada de 2,5 x 2,5 m - altura do aterro de 0,25 a 1,00 m - areia e brita comerciais | m |  |  | 2953.04
6817782 | SICRO | Confecção de BSCC - seção fechada de 2,5 x 2,5 m - altura do aterro de 0,25 a 1,00 m - areia extraída e brita produzida | m |  |  | 2691.2
6817783 | SICRO | Confecção de BSCC - seção fechada de 2,5 x 2,5 m - altura do aterro de 1,00 a 2,50 m - areia e brita comerciais | m |  |  | 2386.93
6817784 | SICRO | Confecção de BSCC - seção fechada de 2,5 x 2,5 m - altura do aterro de 1,00 a 2,50 m - areia extraída e brita produzida | m |  |  | 2125.09
6817791 | SICRO | Confecção de BSCC - seção fechada de 2,5 x 2,5 m - altura do aterro de 10,00 a 12,50 m - areia e brita comerciais | m |  |  | 4382.87
6817792 | SICRO | Confecção de BSCC - seção fechada de 2,5 x 2,5 m - altura do aterro de 10,00 a 12,50 m - areia extraída e brita produzida | m |  |  | 3988.68
6817793 | SICRO | Confecção de BSCC - seção fechada de 2,5 x 2,5 m - altura do aterro de 12,50 a 15,00 m - areia e brita comerciais | m |  |  | 5019.39
6817794 | SICRO | Confecção de BSCC - seção fechada de 2,5 x 2,5 m - altura do aterro de 12,50 a 15,00 m - areia extraída e brita produzida | m |  |  | 4625.2
6817785 | SICRO | Confecção de BSCC - seção fechada de 2,5 x 2,5 m - altura do aterro de 2,50 a 5,00 m - areia e brita comerciais | m |  |  | 3067.66
6817786 | SICRO | Confecção de BSCC - seção fechada de 2,5 x 2,5 m - altura do aterro de 2,50 a 5,00 m - areia extraída e brita produzida | m |  |  | 2721.42
6817787 | SICRO | Confecção de BSCC - seção fechada de 2,5 x 2,5 m - altura do aterro de 5,00 a 7,50 m - areia e brita comerciais | m |  |  | 3551.07
6817788 | SICRO | Confecção de BSCC - seção fechada de 2,5 x 2,5 m - altura do aterro de 5,00 a 7,50 m - areia extraída e brita produzida | m |  |  | 3230.79
6817789 | SICRO | Confecção de BSCC - seção fechada de 2,5 x 2,5 m - altura do aterro de 7,50 a 10,00 m - areia e brita comerciais | m |  |  | 3980.85
6817790 | SICRO | Confecção de BSCC - seção fechada de 2,5 x 2,5 m - altura do aterro de 7,50 a 10,00 m - areia extraída e brita produzida | m |  |  | 3668.84
6817795 | SICRO | Confecção de BSCC - seção fechada de 3,0 x 3,0 m - altura do aterro de 0,25 a 1,00 m - areia e brita comerciais | m |  |  | 3818.91
6817796 | SICRO | Confecção de BSCC - seção fechada de 3,0 x 3,0 m - altura do aterro de 0,25 a 1,00 m - areia extraída e brita produzida | m |  |  | 3514.41
6817797 | SICRO | Confecção de BSCC - seção fechada de 3,0 x 3,0 m - altura do aterro de 1,00 a 2,50 m - areia e brita comerciais | m |  |  | 3219.82
6817798 | SICRO | Confecção de BSCC - seção fechada de 3,0 x 3,0 m - altura do aterro de 1,00 a 2,50 m - areia extraída e brita produzida | m |  |  | 2915.31
6817805 | SICRO | Confecção de BSCC - seção fechada de 3,0 x 3,0 m - altura do aterro de 10,00 a 12,50 m - areia e brita comerciais | m |  |  | 6227.34
6817806 | SICRO | Confecção de BSCC - seção fechada de 3,0 x 3,0 m - altura do aterro de 10,00 a 12,50 m - areia extraída e brita produzida | m |  |  | 5763.5
6817807 | SICRO | Confecção de BSCC - seção fechada de 3,0 x 3,0 m - altura do aterro de 12,50 a 15,00 m - areia e brita comerciais | m |  |  | 6928.97
6817808 | SICRO | Confecção de BSCC - seção fechada de 3,0 x 3,0 m - altura do aterro de 12,50 a 15,00 m - areia extraída e brita produzida | m |  |  | 6465.13
6817799 | SICRO | Confecção de BSCC - seção fechada de 3,0 x 3,0 m - altura do aterro de 2,50 a 5,00 m - areia e brita comerciais | m |  |  | 4063.1
6817800 | SICRO | Confecção de BSCC - seção fechada de 3,0 x 3,0 m - altura do aterro de 2,50 a 5,00 m - areia extraída e brita produzida | m |  |  | 3655.03
6817801 | SICRO | Confecção de BSCC - seção fechada de 3,0 x 3,0 m - altura do aterro de 5,00 a 7,50 m - areia e brita comerciais | m |  |  | 4947.01
6817802 | SICRO | Confecção de BSCC - seção fechada de 3,0 x 3,0 m - altura do aterro de 5,00 a 7,50 m - areia extraída e brita produzida | m |  |  | 4579.29
6817803 | SICRO | Confecção de BSCC - seção fechada de 3,0 x 3,0 m - altura do aterro de 7,50 a 10,00 m - areia e brita comerciais | m |  |  | 5604.89
6817804 | SICRO | Confecção de BSCC - seção fechada de 3,0 x 3,0 m - altura do aterro de 7,50 a 10,00 m - areia extraída e brita produzida | m |  |  | 5141.06
6817885 | SICRO | Corpo de BSCC - seção canal de 1,5 x 1,5 m - pré-moldado - areia e brita comerciais | m |  |  | 1370.24
6817886 | SICRO | Corpo de BSCC - seção canal de 1,5 x 1,5 m - pré-moldado - areia extraída e brita produzida | m |  |  | 1207.58
6817887 | SICRO | Corpo de BSCC - seção canal de 2,0 x 1,5 m - pré-moldado - areia e brita comerciais | m |  |  | 1490.65
6817888 | SICRO | Corpo de BSCC - seção canal de 2,0 x 1,5 m - pré-moldado - areia extraída e brita produzida | m |  |  | 1305.13
6817889 | SICRO | Corpo de BSCC - seção canal de 2,0 x 2,0 m - pré-moldado - tipo I - areia e brita comerciais | m |  |  | 2220.44
6817890 | SICRO | Corpo de BSCC - seção canal de 2,0 x 2,0 m - pré-moldado - tipo I - areia extraída e brita produzida | m |  |  | 1957.86
6817891 | SICRO | Corpo de BSCC - seção canal de 2,0 x 2,0 m - pré-moldado - tipo II - areia e brita comerciais | m |  |  | 1915.39
6817892 | SICRO | Corpo de BSCC - seção canal de 2,0 x 2,0 m - pré-moldado - tipo II - areia extraída e brita produzida | m |  |  | 1652.81
6817893 | SICRO | Corpo de BSCC - seção canal de 2,5 x 1,5 m - pré-moldado - areia e brita comerciais | m |  |  | 1670.71
6817894 | SICRO | Corpo de BSCC - seção canal de 2,5 x 1,5 m - pré-moldado - areia extraída e brita produzida | m |  |  | 1461.08
6817895 | SICRO | Corpo de BSCC - seção canal de 2,5 x 2,0 m - pré-moldado - tipo I - areia e brita comerciais | m |  |  | 2388.51
6817896 | SICRO | Corpo de BSCC - seção canal de 2,5 x 2,0 m - pré-moldado - tipo I - areia extraída e brita produzida | m |  |  | 2098.64
6817897 | SICRO | Corpo de BSCC - seção canal de 2,5 x 2,0 m - pré-moldado - tipo II - areia e brita comerciais | m |  |  | 2093.54
6817898 | SICRO | Corpo de BSCC - seção canal de 2,5 x 2,0 m - pré-moldado - tipo II - areia extraída e brita produzida | m |  |  | 1803.67
6817899 | SICRO | Corpo de BSCC - seção canal de 3,0 x 1,5 m - pré-moldado - areia e brita comerciais | m |  |  | 1838.04
6817900 | SICRO | Corpo de BSCC - seção canal de 3,0 x 1,5 m - pré-moldado - areia extraída e brita produzida | m |  |  | 1604.04
6817901 | SICRO | Corpo de BSCC - seção canal de 3,0 x 2,0 m - pré-moldado - tipo I - areia e brita comerciais | m |  |  | 2494.2
6817902 | SICRO | Corpo de BSCC - seção canal de 3,0 x 2,0 m - pré-moldado - tipo I - areia extraída e brita produzida | m |  |  | 2175.29
6817903 | SICRO | Corpo de BSCC - seção canal de 3,0 x 2,0 m - pré-moldado - tipo II - areia e brita comerciais | m |  |  | 2276.13
6817904 | SICRO | Corpo de BSCC - seção canal de 3,0 x 2,0 m - pré-moldado - tipo II - areia extraída e brita produzida | m |  |  | 1957.21
6817829 | SICRO | Corpo de BSCC - seção fechada de 1,5 x 1,5 m - pré-moldado - altura do aterro de 0,25 a 1,00 m - areia e brita comerciais | m |  |  | 1816.11
6817830 | SICRO | Corpo de BSCC - seção fechada de 1,5 x 1,5 m - pré-moldado - altura do aterro de 0,25 a 1,00 m - areia extraída e brita produzida | m |  |  | 1604.45
6817831 | SICRO | Corpo de BSCC - seção fechada de 1,5 x 1,5 m - pré-moldado - altura do aterro de 1,00 a 2,50 m - areia e brita comerciais | m |  |  | 1748.72
6817832 | SICRO | Corpo de BSCC - seção fechada de 1,5 x 1,5 m - pré-moldado - altura do aterro de 1,00 a 2,50 m - areia extraída e brita produzida | m |  |  | 1537.06
6817839 | SICRO | Corpo de BSCC - seção fechada de 1,5 x 1,5 m - pré-moldado - altura do aterro de 10,00 a 12,50 m - areia e brita comerciais | m |  |  | 2133.2
6817840 | SICRO | Corpo de BSCC - seção fechada de 1,5 x 1,5 m - pré-moldado - altura do aterro de 10,00 a 12,50 m - areia extraída e brita produzida | m |  |  | 1865.17
6817841 | SICRO | Corpo de BSCC - seção fechada de 1,5 x 1,5 m - pré-moldado - altura do aterro de 12,50 a 15,00 m - areia e brita comerciais | m |  |  | 2422.86
6817842 | SICRO | Corpo de BSCC - seção fechada de 1,5 x 1,5 m - pré-moldado - altura do aterro de 12,50 a 15,00 m - areia extraída e brita produzida | m |  |  | 2171.52
6817833 | SICRO | Corpo de BSCC - seção fechada de 1,5 x 1,5 m - pré-moldado - altura do aterro de 2,50 a 5,00 m - areia e brita comerciais | m |  |  | 1748.72
6817834 | SICRO | Corpo de BSCC - seção fechada de 1,5 x 1,5 m - pré-moldado - altura do aterro de 2,50 a 5,00 m - areia extraída e brita produzida | m |  |  | 1537.06
6817835 | SICRO | Corpo de BSCC - seção fechada de 1,5 x 1,5 m - pré-moldado - altura do aterro de 5,00 a 7,50 m - areia e brita comerciais | m |  |  | 1878.75
6817836 | SICRO | Corpo de BSCC - seção fechada de 1,5 x 1,5 m - pré-moldado - altura do aterro de 5,00 a 7,50 m - areia extraída e brita produzida | m |  |  | 1669.47
6817837 | SICRO | Corpo de BSCC - seção fechada de 1,5 x 1,5 m - pré-moldado - altura do aterro de 7,50 a 10,00 m - areia e brita comerciais | m |  |  | 2245.04
6817838 | SICRO | Corpo de BSCC - seção fechada de 1,5 x 1,5 m - pré-moldado - altura do aterro de 7,50 a 10,00 m - areia extraída e brita produzida | m |  |  | 1977.01
6817843 | SICRO | Corpo de BSCC - seção fechada de 2,0 x 2,0 m - pré-moldado - altura do aterro de 0,25 a 1,00 m - areia e brita comerciais | m |  |  | 2586.92
6817844 | SICRO | Corpo de BSCC - seção fechada de 2,0 x 2,0 m - pré-moldado - altura do aterro de 0,25 a 1,00 m - areia extraída e brita produzida | m |  |  | 2317.54
6817845 | SICRO | Corpo de BSCC - seção fechada de 2,0 x 2,0 m - pré-moldado - altura do aterro de 1,00 a 2,50 m - areia e brita comerciais | m |  |  | 2224.85
6817846 | SICRO | Corpo de BSCC - seção fechada de 2,0 x 2,0 m - pré-moldado - altura do aterro de 1,00 a 2,50 m - areia extraída e brita produzida | m |  |  | 1955.47
6817853 | SICRO | Corpo de BSCC - seção fechada de 2,0 x 2,0 m - pré-moldado - altura do aterro de 10,00 a 12,50 m - areia e brita comerciais | m |  |  | 3430.4
6817854 | SICRO | Corpo de BSCC - seção fechada de 2,0 x 2,0 m - pré-moldado - altura do aterro de 10,00 a 12,50 m - areia extraída e brita produzida | m |  |  | 3116.43
6817855 | SICRO | Corpo de BSCC - seção fechada de 2,0 x 2,0 m - pré-moldado - altura do aterro de 12,50 a 15,00 m - areia e brita comerciais | m |  |  | 3984.57
6817856 | SICRO | Corpo de BSCC - seção fechada de 2,0 x 2,0 m - pré-moldado - altura do aterro de 12,50 a 15,00 m - areia extraída e brita produzida | m |  |  | 3602.31
6817847 | SICRO | Corpo de BSCC - seção fechada de 2,0 x 2,0 m - pré-moldado - altura do aterro de 2,50 a 5,00 m - areia e brita comerciais | m |  |  | 2508.86
6817848 | SICRO | Corpo de BSCC - seção fechada de 2,0 x 2,0 m - pré-moldado - altura do aterro de 2,50 a 5,00 m - areia extraída e brita produzida | m |  |  | 2240.99
6817849 | SICRO | Corpo de BSCC - seção fechada de 2,0 x 2,0 m - pré-moldado - altura do aterro de 5,00 a 7,50 m - areia e brita comerciais | m |  |  | 2942.65
6817850 | SICRO | Corpo de BSCC - seção fechada de 2,0 x 2,0 m - pré-moldado - altura do aterro de 5,00 a 7,50 m - areia extraída e brita produzida | m |  |  | 2602.11
6817851 | SICRO | Corpo de BSCC - seção fechada de 2,0 x 2,0 m - pré-moldado - altura do aterro de 7,50 a 10,00 m - areia e brita comerciais | m |  |  | 3184.06
6817852 | SICRO | Corpo de BSCC - seção fechada de 2,0 x 2,0 m - pré-moldado - altura do aterro de 7,50 a 10,00 m - areia extraída e brita produzida | m |  |  | 2863.29
6817857 | SICRO | Corpo de BSCC - seção fechada de 2,5 x 2,5 m - pré-moldado - altura do aterro de 0,25 a 1,00 m - areia e brita comerciais | m |  |  | 3475.24
6817858 | SICRO | Corpo de BSCC - seção fechada de 2,5 x 2,5 m - pré-moldado - altura do aterro de 0,25 a 1,00 m - areia extraída e brita produzida | m |  |  | 3145.28
6817859 | SICRO | Corpo de BSCC - seção fechada de 2,5 x 2,5 m - pré-moldado - altura do aterro de 1,00 a 2,50 m - areia e brita comerciais | m |  |  | 2909.13
6817860 | SICRO | Corpo de BSCC - seção fechada de 2,5 x 2,5 m - pré-moldado - altura do aterro de 1,00 a 2,50 m - areia extraída e brita produzida | m |  |  | 2579.17
6817867 | SICRO | Corpo de BSCC - seção fechada de 2,5 x 2,5 m - pré-moldado - altura do aterro de 10,00 a 12,50 m - areia e brita comerciais | m |  |  | 4918.07
6817868 | SICRO | Corpo de BSCC - seção fechada de 2,5 x 2,5 m - pré-moldado - altura do aterro de 10,00 a 12,50 m - areia extraída e brita produzida | m |  |  | 4452.65
6817869 | SICRO | Corpo de BSCC - seção fechada de 2,5 x 2,5 m - pré-moldado - altura do aterro de 12,50 a 15,00 m - areia e brita comerciais | m |  |  | 5559.43
6817870 | SICRO | Corpo de BSCC - seção fechada de 2,5 x 2,5 m - pré-moldado - altura do aterro de 12,50 a 15,00 m - areia extraída e brita produzida | m |  |  | 5092.48
6817861 | SICRO | Corpo de BSCC - seção fechada de 2,5 x 2,5 m - pré-moldado - altura do aterro de 2,50 a 5,00 m - areia e brita comerciais | m |  |  | 3591.53
6817862 | SICRO | Corpo de BSCC - seção fechada de 2,5 x 2,5 m - pré-moldado - altura do aterro de 2,50 a 5,00 m - areia extraída e brita produzida | m |  |  | 3177.14
6817863 | SICRO | Corpo de BSCC - seção fechada de 2,5 x 2,5 m - pré-moldado - altura do aterro de 5,00 a 7,50 m - areia e brita comerciais | m |  |  | 4079.77
6817864 | SICRO | Corpo de BSCC - seção fechada de 2,5 x 2,5 m - pré-moldado - altura do aterro de 5,00 a 7,50 m - areia extraída e brita produzida | m |  |  | 3689.82
6817865 | SICRO | Corpo de BSCC - seção fechada de 2,5 x 2,5 m - pré-moldado - altura do aterro de 7,50 a 10,00 m - areia e brita comerciais | m |  |  | 4509.55
6817866 | SICRO | Corpo de BSCC - seção fechada de 2,5 x 2,5 m - pré-moldado - altura do aterro de 7,50 a 10,00 m - areia extraída e brita produzida | m |  |  | 4127.87
6817871 | SICRO | Corpo de BSCC - seção fechada de 3,0 x 3,0 m - pré-moldado - altura do aterro de 0,25 a 1,00 m - areia e brita comerciais | m |  |  | 4451.66
6817872 | SICRO | Corpo de BSCC - seção fechada de 3,0 x 3,0 m - pré-moldado - altura do aterro de 0,25 a 1,00 m - areia extraída e brita produzida | m |  |  | 4066.84
6817873 | SICRO | Corpo de BSCC - seção fechada de 3,0 x 3,0 m - pré-moldado - altura do aterro de 1,00 a 2,50 m - areia e brita comerciais | m |  |  | 3852.57
6817874 | SICRO | Corpo de BSCC - seção fechada de 3,0 x 3,0 m - pré-moldado - altura do aterro de 1,00 a 2,50 m - areia extraída e brita produzida | m |  |  | 3467.74
6817881 | SICRO | Corpo de BSCC - seção fechada de 3,0 x 3,0 m - pré-moldado - altura do aterro de 10,00 a 12,50 m - areia e brita comerciais | m |  |  | 6872.98
6817882 | SICRO | Corpo de BSCC - seção fechada de 3,0 x 3,0 m - pré-moldado - altura do aterro de 10,00 a 12,50 m - areia extraída e brita produzida | m |  |  | 6325.72
6817883 | SICRO | Corpo de BSCC - seção fechada de 3,0 x 3,0 m - pré-moldado - altura do aterro de 12,50 a 15,00 m - areia e brita comerciais | m |  |  | 7579.44
6817884 | SICRO | Corpo de BSCC - seção fechada de 3,0 x 3,0 m - pré-moldado - altura do aterro de 12,50 a 15,00 m - areia extraída e brita produzida | m |  |  | 7030.65
6817875 | SICRO | Corpo de BSCC - seção fechada de 3,0 x 3,0 m - pré-moldado - altura do aterro de 2,50 a 5,00 m - areia e brita comerciais | m |  |  | 4702.36
6817876 | SICRO | Corpo de BSCC - seção fechada de 3,0 x 3,0 m - pré-moldado - altura do aterro de 2,50 a 5,00 m - areia extraída e brita produzida | m |  |  | 4212.4
6817877 | SICRO | Corpo de BSCC - seção fechada de 3,0 x 3,0 m - pré-moldado - altura do aterro de 5,00 a 7,50 m - areia e brita comerciais | m |  |  | 5586.27
6817878 | SICRO | Corpo de BSCC - seção fechada de 3,0 x 3,0 m - pré-moldado - altura do aterro de 5,00 a 7,50 m - areia extraída e brita produzida | m |  |  | 5136.66
6817879 | SICRO | Corpo de BSCC - seção fechada de 3,0 x 3,0 m - pré-moldado - altura do aterro de 7,50 a 10,00 m - areia e brita comerciais | m |  |  | 6250.65
6817880 | SICRO | Corpo de BSCC - seção fechada de 3,0 x 3,0 m - pré-moldado - altura do aterro de 7,50 a 10,00 m - areia extraída e brita produzida | m |  |  | 5703.37
7119788 | SICRO | Administração local do estaleiro de beneficiamento do aço naval para construção de instalações portuárias de pequeno porte | mês |  |  | 233723.87
7107389 | SICRO | Amarração do sistema de fundeio com mergulho para poita de 25 a 58,3 t (pesos submersos de 15 a 35 t) - profundidade de até 50 m | un |  |  | 4225.89
7107388 | SICRO | Amarração do sistema de fundeio com mergulho para poita de até 25 t (peso submerso = 15 t) - profundidade de até 50 m | un |  |  | 3329.34
7107387 | SICRO | Amarração do sistema de fundeio para poita de 25 a 58,3 t (pesos submersos de 15 a 35 t) | un |  |  | 1521.26
7107386 | SICRO | Amarração do sistema de fundeio para poita de até 25 t (peso submerso = 15 t) | un |  |  | 624.2
7119715 | SICRO | Ânodo de sacrifício para proteção do casco - fornecimento e instalação | un |  |  | 1351.92
7119678 | SICRO | Beneficiamento de aço naval para construção de instalações portuárias de pequeno porte - excluso o aço naval | t |  |  | 10069.58
7119712 | SICRO | Cabo de segurança para conexão da ponte - fornecimento e instalação | un |  |  | 10097.9
7119694 | SICRO | Confecção de morto de concreto de 13 t | un |  |  | 8707.51
7119695 | SICRO | Confecção de morto de concreto de 14 t | un |  |  | 9466.64
7119696 | SICRO | Confecção de morto de concreto de 22 t | un |  |  | 15153.46
7119697 | SICRO | Confecção de morto de concreto de 36 t | un |  |  | 24118.24
7119698 | SICRO | Confecção de morto de concreto de 48 t | un |  |  | 30769.81
7119688 | SICRO | Confecção de poita de concreto com garras metálicas de 13,3 t (peso submerso = 8 t) | un |  |  | 9402.68
7119689 | SICRO | Confecção de poita de concreto com garras metálicas de 25 t (peso submerso = 15 t) | un |  |  | 18036.81
7119690 | SICRO | Confecção de poita de concreto com garras metálicas de 30 t (peso submerso = 18 t) | un |  |  | 21536.38
7119691 | SICRO | Confecção de poita de concreto com garras metálicas de 41,7 t (peso submerso = 25 t) | un |  |  | 29838.43
7119692 | SICRO | Confecção de poita de concreto com garras metálicas de 45,8 t (peso submerso = 27,5 t) | un |  |  | 32801.06
7119693 | SICRO | Confecção de poita de concreto com garras metálicas de 58,3 t (peso submerso = 35 t) | un |  |  | 41680.1
7119687 | SICRO | Confecção de poita de concreto com garras metálicas de 6,7 t (peso submerso = 4 t) | un |  |  | 4918.89
7119681 | SICRO | Confecção de poita de concreto de 13,3 t (peso submerso = 8 t) | un |  |  | 9877.47
7119682 | SICRO | Confecção de poita de concreto de 25 t (peso submerso = 15 t) | un |  |  | 18879.27
7119683 | SICRO | Confecção de poita de concreto de 30 t (peso submerso = 18 t) | un |  |  | 22536.1
7119684 | SICRO | Confecção de poita de concreto de 41,7 t (peso submerso = 25 t) | un |  |  | 31195.46
7119685 | SICRO | Confecção de poita de concreto de 45,8 t (peso submerso = 27,5 t) | un |  |  | 34284.99
7119686 | SICRO | Confecção de poita de concreto de 58,3 t (peso submerso = 35 t) | un |  |  | 43548.07
7119680 | SICRO | Confecção de poita de concreto de 6,7 t (peso submerso = 4 t) | un |  |  | 5171.09
7119710 | SICRO | Defensa de pneus para proteção do flutuante - confecção e instalação | un |  |  | 747
7107375 | SICRO | Fornecimento e instalação de reservatório metálico tipo taça de 10.000 litros pintura interna e externa com escada de acesso e base de concreto armado - areia e brita comerciais | un |  |  | 27160.81
7107376 | SICRO | Fornecimento e instalação de reservatório metálico tipo taça de 20.000 litros pintura interna e externa com escada de acesso e base de concreto armado - areia e brita comerciais | un |  |  | 38471.7
7107377 | SICRO | Fornecimento e instalação de reservatório metálico tipo taça de 30.000 litros pintura interna e externa com escada de acesso e base de concreto armado - areia e brita comerciais | un |  |  | 57400.31
7107374 | SICRO | Fornecimento e instalação de reservatório metálico tipo taça de 5.000 litros pintura interna e externa com escada de acesso e base de concreto armado - areia e brita comerciais | un |  |  | 16842.11
7119708 | SICRO | Guincho manual para sistema de fundeio com capacidade de tração de 100 kN - fornecimento e instalação | un |  |  | 222864.19
7119709 | SICRO | Guincho manual para sistema de fundeio com capacidade de tração de 200 kN - fornecimento e instalação | un |  |  | 357707.14
7119706 | SICRO | Implantação do sistema naval tipo I - ponte móvel e flutuante principal | un |  |  | 56891.64
7119707 | SICRO | Implantação do sistema naval tipo II - pontes móveis, flutuante intermediário e flutuante principal | un |  |  | 133506.21
7119648 | SICRO | Lançamento da embarcação com uso de airbag | un |  |  | 2581.52
7107385 | SICRO | Lançamento de poita de concreto de 15 a 35 t - peso submerso | t |  |  | 1108.64
7107390 | SICRO | Lançamento de poita de concreto de até 15 t - peso submerso | t |  |  | 695.76
7119711 | SICRO | Mancal de conexão - confecção e instalação | un |  |  | 890.8
7107379 | SICRO | Manutenção de tratamento superficial e pintura da área interna do flutuante (tanques de reserva de flutuabilidade) | m² |  |  | 48.93
7107381 | SICRO | Manutenção de tratamento superficial e pintura da parte externa do flutuante (costados e espelhos de proa e popa) - exceto fundo | m² |  |  | 49.22
7107380 | SICRO | Manutenção de tratamento superficial e pintura da ponte, convés, casarias e demais estruturas metálicas navais sobre os flutuantes | m² |  |  | 54.26
7107382 | SICRO | Manutenção de tratamento superficial e pintura do fundo do flutuante | m² |  |  | 131.12
7119713 | SICRO | Molinete manual para sistema de fundeio com capacidade de tração de 70 kN - fornecimento e instalação | un |  |  | 322716.28
7119646 | SICRO | Transporte interno em estaleiro | t |  |  | 1741.76
7107384 | SICRO | Tratamento superficial e pintura da ponte e demais estruturas metálicas navais - exceto fundo do flutuante | m² |  |  | 114.82
7107378 | SICRO | Tratamento superficial e pintura do fundo do flutuante | m² |  |  | 183.43
A.02.000.070107 | CDHU-I | Impressão colorida em papel sulfite A4 | UN |  |  | 2.15
A.02.000.070108 | CDHU-I | Encadernação espiral até 100 folhas | UN |  |  | 7.49
A.03.000.022111 | CDHU-I | Taxa de mobilização e desmobilização de equipamentos para execução de estacas escavadas com injeção ou microestaca | TX |  |  | 31824.45
A.04.000.098083 | CDHU-I | Taxa de mobilização e desmobilização de equipamentos para execução de rebaixamento de lençol freático | TX |  |  | 12930.43
A.04.000.098084 | CDHU-I | Locação de conjunto de bombeamento a vácuo para rebaixamento de lençol freático, com até 50 ponteiras e potência até 15HP mínimo 30 dias | CJxDI |  |  | 845.54
A.04.000.098085 | CDHU-I | Ponteiras filtrantes até 5m de profundidades - instaladas | UN |  |  | 742.73
A.05.000.020299 | CDHU-I | Taxa de destinação de resíduo sólido em aterro, tipo inerte | T |  |  | 48.06
A.05.000.020306 | CDHU-I | Taxa de destinação de resíduo sólido em aterro, tipo solo/terra | M3 |  |  | 31.05
A.05.000.020307 | CDHU-I | Taxa para descarte em aterro legalizado - tipo telhas cimento amianto | T |  |  | 922.99
A.05.000.020358 | CDHU-I | Remoção de entulho de obra, terra, alvenaria, concreto, argamassa, madeira, papel, plástico, metal, capacidade de 4m³ | M3 |  |  | 99.03
A.05.000.020359 | CDHU-I | Remoção de entulho de obra, material volumoso (mistura de alvenaria, terra, madeira, papel, plástico e metal), capacidade 4 m³ | M3 |  |  | 122.6
A.05.000.020363 | CDHU-I | Transporte de resíduo sólido em aterro, tipo telhas cimento amianto classe D | T |  |  | 208.5
A.05.000.020998 | CDHU-I | Remoção de entulho de obra, material rejeitado (mistura de vegetação, isopor, manta asfáltica, lã de vidro), capacidade 4 m³ | M3 |  |  | 125.4
A.05.000.020999 | CDHU-I | Remoção de entulho de obra, gesso, dry wall, capacidade 4 m³ | M3 |  |  | 123.15
A.05.000.021093 | CDHU-I | Locação de duto coletor de entulho | MXMES |  |  | 95.51
A.05.000.027014 | CDHU-I | Locação máquinas de solda MIG/MAC, modelo TRR 3410 marca Bambozzi ou equivalente, (100% ciclo), para arame sólido/tubular 0,8 até 1,6mm, trifásicos, 220/380/440 V | UNDIA |  |  | 24
A.05.000.047592 | CDHU-I | Gerador a diesel carenado 150/136 kVA, variação de + ou - 5%, 380/220 V ou 220/127 V, 85dB a 1,5m, completo; ref. GMG 150 da Heimer ou equivalente | UN |  |  | 153694.36
A.05.000.066595 | CDHU-I | Locação de bomba submersível monofásica, diâmetro de 2´ ou 3´, potência de 0,5CV até 3CV | H |  |  | 2.59
A.05.000.080110 | CDHU-I | Balancim elétrico tipo plataforma de 3 m de comprimento, para transporte vertical, com cabo passante de 60m, com gancho, clips, sapatilhas, ponta de cabo, etc. | UNMES |  |  | 2134.14
A.05.000.080359 | CDHU-I | GPS com receptor L1-L2 / RTK com base | H |  |  | 76.42
A.05.000.080373 | CDHU-I | Plataforma articulada elétrica, autopropelida, com altura aproximada de 12,50m e capacidade para 227kg, ref. Z34/22 DC da Genie ou equivalente | UNMES |  |  | 9490.9
A.05.000.080374 | CDHU-I | Plataforma articulada à diesel, autopropelida, com altura aproximada de 20m e capacidade para 227kg, ref. 600 AJ da JLG, Z60/34 RT da Genie ou equivalente | UNMES |  |  | 17851.5
A.06.000.027013 | CDHU-I | Gás para soldagem tipo MIG, ref. Coogar 215 ou equivalente | M3 |  |  | 38.51
A.06.000.044680 | CDHU-I | Óleo mineral para disjuntor e transformador | L |  |  | 22.46
A.06.000.068502 | CDHU-I | Cilindro de aço para gás GLP de 45kg com carga | UN |  |  | 1058.88
A.06.000.068550 | CDHU-I | Botijão de aço para gás GLP de 13kg com carga | UN |  |  | 348.43
A.07.000.020350 | CDHU-I | Taxa de mobilização e desmobilização de equipamentos para execução de sondagem rotativa | TX |  |  | 7060.48
A.07.000.020459 | CDHU-I | Taxa de mobilização e desmobilização de equipamentos para execução de levantamento topográfico 100km | TX |  |  | 1120.06
A.07.000.020476 | CDHU-I | Taxa de mobilização e desmobilização de equipamentos para execução de sondagem | TX |  |  | 1379.3
A.07.000.020483 | CDHU-I | Sondagem a percussão, inclusive as peças gráficas e relatórios pertinentes mínimo de 30m | M |  |  | 93.86
A.07.000.020484 | CDHU-I | Sondagem rotativa em solo, inclusive as peças gráficas e relatórios pertinentes mínimo 30m | M |  |  | 424.89
A.07.000.020485 | CDHU-I | Sondagem rotativa em rocha, inclusive as peças gráficas e relatórios pertinentes | M |  |  | 674.53
A.07.000.020486 | CDHU-I | Sondagem a trado, inclusive as peças gráficas e relatórios pertinentes (não considerar os ensaios de solo) mínimo 30m | M |  |  | 107.18
A.07.000.020487 | CDHU-I | Sondagem percussão com a utilização de torquímetro, inclusive peças gráficas e relatórios pertinentes mínimo 30m | M |  |  | 104.16
A.08.000.020000 | CDHU-I | Taxa de mobilização e desmobilização de equipamentos para execução de estaca pré-moldada | TX |  |  | 29336.4
A.08.000.020001 | CDHU-I | Estaca pré-moldada protendida cravada para 20t | M |  |  | 77.86
A.08.000.020002 | CDHU-I | Cravação de estaca pré-moldada protendida para 20t | M |  |  | 92.85
A.08.000.020003 | CDHU-I | Estaca pré-moldada protendida cravada para 30t | M |  |  | 89.97
A.08.000.020004 | CDHU-I | Cravação de estaca pré-moldada protendida para 30t | M |  |  | 93.66
A.08.000.020005 | CDHU-I | Estaca pré-moldada protendida cravada para 40t | M |  |  | 99.53
A.08.000.020006 | CDHU-I | Cravação de estaca pré-moldada protendida para 40t | M |  |  | 93.78
A.08.000.020007 | CDHU-I | Estaca pré-moldada protendida cravada para 50t | M |  |  | 111.72
A.08.000.020008 | CDHU-I | Cravação de estaca pré-moldada protendida para 50t | M |  |  | 93.47
A.08.000.020009 | CDHU-I | Estaca pré-moldada protendida cravada para 60t | M |  |  | 139.96
A.08.000.020010 | CDHU-I | Cravação de estaca pré-moldada protendida para 60t | M |  |  | 93.66
A.08.000.020109 | CDHU-I | Taxa de mobilização e desmobilização de equipamentos para execução de estaca escavada | TX |  |  | 2765.37
A.08.000.020110 | CDHU-I | Taxa de mobilização e desmobilização de equipamentos para execução de estaca tipo Strauss | TX |  |  | 3099.83
A.08.000.020111 | CDHU-I | Taxa de mobilização e desmobilização de equipamentos para execução de estaca tipo Raiz em solo | TX |  |  | 32657.79
A.08.000.020112 | CDHU-I | Taxa de mobilização e desmobilização de equipamentos para execução de tubulão escavado mecanicamente | TX |  |  | 1917.98
A.08.000.020117 | CDHU-I | Estaca tipo Strauss, diâmetro de 25 cm até 20 t | M |  |  | 36.78
A.08.000.020118 | CDHU-I | Estaca tipo Strauss, diâmetro de 32 cm até 30 t | M |  |  | 44.32
A.08.000.020119 | CDHU-I | Estaca tipo Strauss, diâmetro de 38 cm até 40 t | M |  |  | 52.74
A.08.000.020129 | CDHU-I | Perfil de ferro soldado ´I´ de 12´ | KG |  |  | 20.42
A.08.000.020130 | CDHU-I | Abertura de fuste mecanizado diâmetro 50 cm | M |  |  | 38.92
A.08.000.020131 | CDHU-I | Abertura de fuste mecanizado diâmetro 60 cm | M |  |  | 45.63
A.08.000.020132 | CDHU-I | Abertura de fuste mecanizado diâmetro 80 cm | M |  |  | 73.46
A.08.000.020137 | CDHU-I | Taxa de mobilização e desmobilização de equipamentos para execução de estaca tipo hélice contínua em solo | TX |  |  | 43853.17
A.08.000.020138 | CDHU-I | Estaca tipo hélice contínua, diâmetro de 35 cm em solo | M |  |  | 53.3
A.08.000.020139 | CDHU-I | Estaca tipo hélice contínua, diâmetro de 60 cm em solo | M |  |  | 97.01
A.08.000.020143 | CDHU-I | Estaca tipo hélice contínua, diâmetro de 30 cm em solo | M |  |  | 51.1
A.08.000.020144 | CDHU-I | Estaca escavada mecanicamente, diâmetro de 25 cm até 20 t | M |  |  | 17.88
A.08.000.020145 | CDHU-I | Estaca escavada mecanicamente, diâmetro de 30 cm até 30 t | M |  |  | 19.76
A.08.000.020146 | CDHU-I | Estaca escavada mecanicamente, diâmetro de 35 cm até 40 t | M |  |  | 23.43
A.08.000.020147 | CDHU-I | Estaca escavada mecanicamente, diâmetro de 40 cm até 50 t | M |  |  | 27.84
A.08.000.020150 | CDHU-I | Estaca tipo hélice contínua, diâmetro de 25 cm em solo | M |  |  | 40.04
A.08.000.020154 | CDHU-I | Estaca tipo hélice contínua, diâmetro de 40 cm em solo | M |  |  | 63.21
A.08.000.020161 | CDHU-I | Estaca tipo hélice contínua, diâmetro de 50 cm em solo | M |  |  | 84.62
A.08.000.020162 | CDHU-I | Estaca tipo hélice contínua, diâmetro de 80 cm em solo | M |  |  | 160.86
A.08.000.020216 | CDHU-I | Estaca tipo Strauss, diâmetro de 45 cm até 60 t | M |  |  | 76.67
A.08.000.020220 | CDHU-I | Estaca tipo hélice contínua, diâmetro de 70 cm em solo | M |  |  | 131.23
A.08.000.020251 | CDHU-I | Taxa de mobilização e desmobilização de equipamentos para execução de estaca tipo Raiz em rocha | TX |  |  | 32657.79
A.08.000.020260 | CDHU-I | Estaca tipo Raiz, diâmetro 10cm para 10t, em solo | M |  |  | 235.6
A.08.000.020261 | CDHU-I | Estaca tipo Raiz, diâmetro 31cm para 100t, em solo | M |  |  | 402.19
A.08.000.020262 | CDHU-I | Estaca tipo Raiz, diâmetro 40cm para 130t, em solo | M |  |  | 452.22
A.08.000.020263 | CDHU-I | Estaca tipo Raiz, diâmetro 12cm para 15t, em solo | M |  |  | 249.27
A.08.000.020265 | CDHU-I | Estaca tipo Raiz, diâmetro 15cm para 25t, em solo | M |  |  | 291.97
A.08.000.020266 | CDHU-I | Estaca tipo Raiz, diâmetro 16cm para 35t, em solo | M |  |  | 296.12
A.08.000.020267 | CDHU-I | Estaca tipo Raiz, diâmetro 20cm para 50t, em solo | M |  |  | 306.36
A.08.000.020268 | CDHU-I | Estaca tipo Raiz, diâmetro 25cm para 80t, em solo | M |  |  | 336.63
A.08.000.020271 | CDHU-I | Estaca tipo Raiz, diâmetro de 45cm, sem armação, em solo | M |  |  | 532.14
A.08.000.020272 | CDHU-I | Estaca tipo Raiz, diâmetro de 31cm, sem armação, em rocha | M |  |  | 1296.7
A.08.000.020273 | CDHU-I | Estaca tipo Raiz, diâmetro de 41cm, sem armação, em rocha | M |  |  | 1484.19
A.08.000.020274 | CDHU-I | Estaca tipo Raiz, diâmetro de 45cm, sem armação, em rocha | M |  |  | 1731.17
A.08.000.020276 | CDHU-I | Injeção de argamassa de cimento e areia em estaca raiz - sem fornecimento de materiais | M3 |  |  | 664.44
A.08.000.022106 | CDHU-I | Estaca escavada com injeção ou microestaca, diâmetro de 16 cm | M |  |  | 321.46
A.08.000.022107 | CDHU-I | Estaca escavada com injeção ou microestaca, diâmetro de 20 cm | M |  |  | 365
A.08.000.022108 | CDHU-I | Estaca escavada com injeção ou microestaca, diâmetro de 25 cm | M |  |  | 392.04
A.09.000.020393 | CDHU-I | Tubo de aço preto liso calandrado, para revestimento interno de poço profundo, diâmetro de 16" (406,40 mm), espessura de 3/16" (4,75 mm) com solda - fornecimento e aplicação | M |  |  | 2844.21
A.09.000.020394 | CDHU-I | Filtro espiralado em aço galvanizado simples (Standard) para poço profundo, diâmetro 6" (152,40 mm) | M |  |  | 1261.25
A.09.000.020405 | CDHU-I | Desinfecção de poço profundo | UN |  |  | 3337.85
A.09.000.020406 | CDHU-I | Cimentação de boca do poço profundo, entre perfuração de maior diâmetro (cimentação do espaço anular) | M3 |  |  | 3028.39
A.09.000.020408 | CDHU-I | Ensaio de vazão (bombeamento) para poço profundo, com bomba submersa, conforme Norma ABNT NBR 12244 | H |  |  | 437.94
A.09.000.020411 | CDHU-I | Filtro em aço galvanizado tipo NOLD para poço profundo, diâmetro 6" (150 mm) - fornecimento e aplicação | M |  |  | 1119.66
A.09.000.020413 | CDHU-I | Limpeza e desenvolvimento de poço profundo com ar ou bomba submersível | H |  |  | 565.22
A.09.000.020414 | CDHU-I | Perfuração rotativa para poço profundo em aluvião, arenito ou solos sedimentados em geral, diâmetro de 14" (350 mm) | M |  |  | 1384.07
A.09.000.020415 | CDHU-I | Perfuração rotativa para poço profundo em aluvião, arenito ou solos sedimentados em geral, diâmetro de 16" (400 mm) | M |  |  | 1720.88
A.09.000.020416 | CDHU-I | Perfuração rotativa para poço profundo em aluvião, arenito ou solos sedimentados em geral, diâmetro de 18" (450 mm) | M |  |  | 2202.74
A.09.000.020417 | CDHU-I | Perfuração rotativa para poço profundo em aluvião, arenito ou solos sedimentados em geral, diâmetro de 10" (250 mm) | M |  |  | 510.79
A.09.000.020418 | CDHU-I | Perfuração rotativa para poço profundo em aluvião, arenito ou solos sedimentados em geral, diâmetro de 12" (300 mm) | M |  |  | 1278.32
A.09.000.020419 | CDHU-I | Perfuração para poço profundo em rocha alterada (basalto alterado) em geral, diâmetro de 8" (200 mm) | M |  |  | 387.72
A.09.000.020420 | CDHU-I | Perfuração para poço profundo em rocha alterada (basalto alterado) em geral, diâmetro de 10" (250 mm) | M |  |  | 505.41
A.09.000.020421 | CDHU-I | Perfuração para poço profundo em rocha alterada (basalto alterado) em geral, diâmetro de 12" (300 mm) | M |  |  | 594.73
A.09.000.020422 | CDHU-I | Perfuração roto-pneumática para poço profundo em rocha sã (basalto), diâmetro de 6" (150 mm) | M |  |  | 341.21
A.09.000.020423 | CDHU-I | Perfuração roto-pneumática para poço profundo em rocha sã (basalto), diâmetro de 8" (200 mm) | M |  |  | 577.63
A.09.000.020424 | CDHU-I | Perfuração roto-pneumática para poço profundo em rocha sã (basalto), diâmetro de 10" (250 mm) | M |  |  | 851.57
A.09.000.020428 | CDHU-I | Taxa de mobilização e desmobilização de equipamentos para execução de bombeamento, limpeza, desenvolvimento e teste de vazão | TX |  |  | 4147.43
A.09.000.020429 | CDHU-I | Taxa de mobilização e desmobilização de equipamentos para execução de perfuração para poço profundo - profundidade até 200 m | TX |  |  | 8405.03
A.09.000.020430 | CDHU-I | Tubo em chapa de aço 3/16", diâmetro de 12", para revestimento interno de poço profundo - fornecimento e aplicação (tubo sanitário) | M |  |  | 1935.48
A.09.000.020431 | CDHU-I | Tubo em chapa de aço 3/16", diâmetro de 14", para revestimento interno de poço profundo - fornecimento e aplicação (tubo sanitário) | M |  |  | 2236.62
A.09.000.020432 | CDHU-I | Tubo em chapa de aço 3/16", diâmetro de 16", para revestimento interno de poço profundo - fornecimento e aplicação | M |  |  | 2721.73
A.09.000.020433 | CDHU-I | Tubo preto DIN 2440 para revestimento interno de poço profundo, diâmetro de 6" (150 mm) - fornecimento e aplicação | M |  |  | 651.9
A.09.000.020434 | CDHU-I | Tubo preto DIN 2440 para revestimento interno de poço profundo, diâmetro de 8" (200 mm) - fornecimento e aplicação | M |  |  | 986.45
A.09.000.020442 | CDHU-I | Perfuração rotativa para poço profundo em aluvião, arenito ou solos sedimentados em geral, diâmetro de 26" (650 mm) | M |  |  | 3362.59
A.09.000.020443 | CDHU-I | Perfuração roto-pneumática para poço profundo em rocha sã (basalto), diâmetro de 12" (300 mm) | M |  |  | 2135.4
A.09.000.020444 | CDHU-I | Perfuração rotativa para poço profundo em aluvião, arenito ou solos sedimentados em geral, diâmetro de 20" (500 mm) | M |  |  | 2573.93
A.09.000.020445 | CDHU-I | Perfuração roto-pneumática para poço profundo em rocha sã (basalto), diâmetro de 18" (450 mm) | M |  |  | 2978.3
A.09.000.020447 | CDHU-I | Filtro PVC geomecânico nervurado tipo Standard para poço profundo, diâmetro 6" (150 mm) - fornecimento e aplicação | M |  |  | 517.63
A.09.000.020448 | CDHU-I | Pré-filtro tipo Jacareí (pedrisco arestado tipo 1,5/3,0 mm) - fornecimento e aplicação | M3 |  |  | 2558.97
A.09.000.020449 | CDHU-I | Tubo em PVC geomecânico nervurado tipo Standard, diâmetro 6" (150 mm) - fornecimento e aplicação | M |  |  | 474.67
A.09.000.020452 | CDHU-I | Filtro PVC geomecânico nervurado tipo reforçado para poço profundo, diâmetro 8" (200 mm) - fornecimento e aplicação | M |  |  | 920.97
A.09.000.020453 | CDHU-I | Tubo em PVC geomecânico nervurado tipo reforçado, diâmetro 8" (200 mm) - fornecimento e aplicação | M |  |  | 910.02
A.09.000.020454 | CDHU-I | Perfuração rotativa para poço profundo em rocha sã (basalto), diâmetro de 14" (350 mm) | M |  |  | 7532.21
A.09.000.020473 | CDHU-I | Taxa de mobilização e desmobilização de equipamentos para execução de perfuração para poço profundo - profundidade acima de 300 m | TX |  |  | 13425.34
A.09.000.020478 | CDHU-I | Taxa de mobilização e desmobilização de equipamentos para execução de perfuração para poço profundo - profundidade acima de 200 m e até 300 m | TX |  |  | 13545.24
A.09.000.020496 | CDHU-I | Perfuração rotativa para poço profundo em aluvião, arenito ou solos sedimentados em geral, diâmetro de 22" (550 mm) | M |  |  | 2770.2
A.09.000.020497 | CDHU-I | Perfuração roto-pneumática para poço profundo em rocha sã (basalto), diâmetro de 14" (350 mm) | M |  |  | 2721.57
A.09.000.020500 | CDHU-I | Tubo em chapa de aço 3/16", para revestimento da boca de poço profundo, diâmetro 20" (508 mm) - fornecimento e aplicação | M |  |  | 2868.42
A.09.000.020506 | CDHU-I | Licença de perfuração para poço profundo conforme Portaria DAEE nº 1.630 de 30/05/2017 e suas complementares 1.631 a 1.635 e Instrução Técnica DPO nº 10 de 30/05/2017 do DAEE | UN |  |  | 4478.78
A.09.000.020507 | CDHU-I | Outorga de direito de uso para poço profundo conforme Portaria DAEE nº 1.630 de 30/05/2017 e suas complementares 1.631 a 1.635 e Instrução Técnica DPO nº 10 de 30/05/2017 do DAEE | UN |  |  | 4974.1
A.09.000.020897 | CDHU-I | Perfuração rotativa para poço profundo em camadas de solos sedimentares, diâmetro de 8.1/2" (215,90 mm) | M |  |  | 726.17
A.09.000.020898 | CDHU-I | Tubo liso em aço galvanizado conforme norma ABNT NBR 5590, espessura de 1/4" (6,35 mm), diâmetro de 6" (152,40 mm), união solda - fornecimento e aplicação | M |  |  | 825.23
A.09.000.020899 | CDHU-I | Filtro espiralado em aço galvanizado tipo reforçado para poço profundo, diâmetro de 6" (152,40 mm) - fornecimento e aplicação | M |  |  | 1566.55
A.09.000.020900 | CDHU-I | Perfuração rotativa para poço profundo em solos e/ou rocha metassedimentar alterada em geral, diâmetro de 20" (508 mm) | M |  |  | 396.53
A.09.000.020901 | CDHU-I | Perfuração roto-pneumática para poço profundo em rocha metassedimentar em geral, diâmetro de 12.1/4" (311,15 mm) | M |  |  | 1912.29
A.09.000.020902 | CDHU-I | Tubo de aço preto, com costura (soldado), para revestimento interno de poço profundo, diâmetro de 6" (152,40 mm), espessura de 1/4" (6,35 mm) - fornecimento e aplicação | M |  |  | 865.85
A.09.000.020925 | CDHU-I | Filtro espiralado em aço inoxidável tipo reforçado para poço profundo, diâmetro de 6" (152,40 mm) - fornecimento e aplicação | M |  |  | 2857.51
A.09.000.020926 | CDHU-I | Centralizador de coluna para poço profundo, diâmetro de 4´ ou 6´ - fornecimento e aplicação | UN |  |  | 353.08
A.09.000.020927 | CDHU-I | Ensaio de vazão escalonado para poço profundo, conforme Norma ABNT NBR 12244 | H |  |  | 368.46
A.09.000.020928 | CDHU-I | Ensaio de recuperação de nível para poço profundo, conforme Norma ABNT NBR 12244 | H |  |  | 358.32
A.09.000.020929 | CDHU-I | Lacre do poço profundo (tampa), conforme Instrução Técnica DPO nº 10 de 30/05/2017 do DAEE - fornecimento e aplicação | UN |  |  | 1103.68
A.09.000.020930 | CDHU-I | Parecer técnico junto a CETESB conforme critérios específicos determinados na Instrução Técnica DPO nº 10 de 30/05/2017 do DAEE | UN |  |  | 16764.75
A.09.000.090378 | CDHU-I | Pré-filtro tipo Pérola (seixos selecionados tipo 1,0/2,0 mm) - fornecimento e aplicação | M3 |  |  | 2226.63
A.09.000.090380 | CDHU-I | Perfilagem elétrica de poço profundo com perfil raio gama | M |  |  | 220.87
A.09.000.090429 | CDHU-I | Perfilagem ótica (filmagem / endoscopia) de poço profundo | M |  |  | 94.4
A.10.000.012114 | CDHU-I | Realimentador automático de 1', ref. fabricação Acqua Save ou equivalente | UN |  |  | 467.69
A.10.000.012115 | CDHU-I | Sifão ladrão em polietileno para extravasão, diâmetro de 100mm, ref. fabricação Acqua Save ou equivalente | UN |  |  | 228.48
A.10.000.066607 | CDHU-I | Peneira estática em poliéster reforçado de fibra de vidro (PRFV) com tela de aço inoxidável AISI 304, malha de 1,5 mm, vazão de 50 l/s; ref. PE-03 da SanecomFibra ou equivalente | CJ |  |  | 23797.99
A.10.000.092000 | CDHU-I | Análises químicas laboratoriais em amostra de efluente, conforme CONAMA 357 de 2005 - Artigos 10 e 15 (Água Doce - Classe II), exigências CETESB e para tratamento de fósforo e nitrogênio | CJ |  |  | 8971.27
A.10.000.092001 | CDHU-I | Análises químicas laboratoriais em amostra de efluente, conforme CONAMA 357 de 2005 (Água Doce - Classe II) | CJ |  |  | 6481.51
A.10.000.092210 | CDHU-I | Medidor vazão "Parshall" em fibra de vidro, garganta W= 3´ com régua medidora, conforme Norma ASTM D-1941, ref. SanecomFibra, Caldefiber, Werjen ou equivalente | UN |  |  | 3106.69
A.11.000.020364 | CDHU-I | Locação de escoramento tubular metálico (pontual ou em quadros) | KGMES |  |  | 1.48
A.11.000.020376 | CDHU-I | Locação de quadros metálicos para plataforma de proteção perimetral, com lateral inclinada de 45°, largura 2,05+0,80m (desenvolvida) | UNMES |  |  | 41.45
A.12.000.021081 | CDHU-I | Container guarita, módulo metálico aço galvanizado 2,00x2,30m ou 2,30x2,30m, vão livre, forro térmico, piso concreto, cimentado, madeira ou material equivalente | UNMES |  |  | 986.51
A.12.000.021097 | CDHU-I | Container alojamento, módulo metálico em aço galvanizado de 6,0x2,3x1,5m, vão livre, piso de concreto, cimentado, madeira ou material equivalente | UNMES |  |  | 916.42
A.12.000.021098 | CDHU-I | Container sanitário, módulo aço galvanizado, 2 vasos sanitários, 2 lavatórios/calha e 2 mictórios/calha, 4 pontos para chuveiro, piso impermeável e antiderrapante | UNMES |  |  | 1376.53
A.12.000.021099 | CDHU-I | Container depósito, módulo metálico em aço galvanizado de 6,0x2,3x2,5m, vão livre, piso de concreto, cimentado, madeira ou material equivalente | UNMES |  |  | 906.77
A.12.000.021100 | CDHU-I | Container escritório com WC, em aço galvanizado, piso compensado naval (escritório), 1 vaso sanitário, 1 lavatório, 1 ponto para chuveiro, piso impermeável e antiderrapante (WC) | UNMES |  |  | 1433.14
A.13.000.020661 | CDHU-I | Análise físico-química e bacteriológica da água para poço profundo, conforme portaria 888/2021, anexos I, IX e XII do Ministério da Saúde | CJ |  |  | 2883.05
A.14.000.038042 | CDHU-I | Saco em polipropileno para resíduos perigosos Classe D, tipo big bag capacidade 1.000kg | UN |  |  | 67.22
A.14.000.038043 | CDHU-I | Saco de ráfia - capacidade 50 kg - dimensões (60 x 90)cm | UN |  |  | 2.94
A.14.000.081900 | CDHU-I | Banheiro químico, modelo Standard, com limpeza 1 vez por semana e descarte conforme exigências da CETESB | UNMES |  |  | 1213.99
B.01.000.010101 | CDHU-I | Ajudante geral | H |  |  | 9.95
B.01.000.010106 | CDHU-I | Azulejista | H |  |  | 12.11
B.01.000.010109 | CDHU-I | Esgoteiro/cavoqueiro | H |  |  | 12.11
B.01.000.010111 | CDHU-I | Carpinteiro | H |  |  | 12.11
B.01.000.010112 | CDHU-I | Ajudante de carpinteiro | H |  |  | 9.95
B.01.000.010115 | CDHU-I | Eletricista | H |  |  | 14.51
B.01.000.010116 | CDHU-I | Ajudante eletricista | H |  |  | 9.95
B.01.000.010117 | CDHU-I | Eletrotécnico montador | H |  |  | 31.66
B.01.000.010118 | CDHU-I | Encanador | H |  |  | 14.51
B.01.000.010119 | CDHU-I | Ajudante de encanador | H |  |  | 9.95
B.01.000.010121 | CDHU-I | Ferreiro/armador | H |  |  | 12.11
B.01.000.010122 | CDHU-I | Ajudante de ferreiro | H |  |  | 9.95
B.01.000.010123 | CDHU-I | Gesseiro | H |  |  | 12.11
B.01.000.010124 | CDHU-I | Graniteiro | H |  |  | 14.51
B.01.000.010126 | CDHU-I | Jardineiro | H |  |  | 12.11
B.01.000.010130 | CDHU-I | Marceneiro | H |  |  | 18.48
B.01.000.010139 | CDHU-I | Pedreiro | H |  |  | 12.11
B.01.000.010140 | CDHU-I | Pintor | H |  |  | 14.51
B.01.000.010141 | CDHU-I | Ajudante de pintor | H |  |  | 9.95
B.01.000.010142 | CDHU-I | Poceiro | H |  |  | 14.51
B.01.000.010143 | CDHU-I | Operador | H |  |  | 18.8
B.01.000.010144 | CDHU-I | Serralheiro | H |  |  | 15.8
B.01.000.010145 | CDHU-I | Ajudante serralheiro | H |  |  | 9.95
B.01.000.010146 | CDHU-I | Servente | H |  |  | 9.95
B.01.000.010148 | CDHU-I | Soldador | H |  |  | 14.51
B.01.000.010160 | CDHU-I | Ajudante de topógrafo | H |  |  | 9.95
B.01.000.010185 | CDHU-I | Topografo | H |  |  | 20.92
B.01.000.010186 | CDHU-I | Vidraceiro | H |  |  | 14.51
B.01.000.010187 | CDHU-I | Desenhista | H |  |  | 18.65
B.01.000.010195 | CDHU-I | Ajudante de esgoteiro | H |  |  | 9.95
B.01.000.010197 | CDHU-I | Oficial de eletrificação | H |  |  | 24.93
B.01.000.010198 | CDHU-I | Técnico equipamentos informática | H |  |  | 17.97
B.01.000.010506 | CDHU-I | Montador | H |  |  | 17.95
B.01.000.010507 | CDHU-I | Montador eletromecânico | H |  |  | 34.62
B.01.000.020112 | CDHU-I | Coordenador de projetos | H |  |  | 165.81
B.01.000.020113 | CDHU-I | Arquiteto junior | H |  |  | 55.36
B.01.000.020114 | CDHU-I | Arquiteto senior | H |  |  | 66.93
B.01.000.020115 | CDHU-I | Engenheiro junior de civil | H |  |  | 58.3
B.01.000.020116 | CDHU-I | Engenheiro junior de elétrica | H |  |  | 62.19
B.01.000.020117 | CDHU-I | Engenheiro junior de mecânica | H |  |  | 52.49
B.01.000.020118 | CDHU-I | Engenheiro senior de civil | H |  |  | 97.74
B.01.000.020119 | CDHU-I | Engenheiro senior de elétrica | H |  |  | 98.13
B.01.000.020120 | CDHU-I | Engenheiro senior de mecânica | H |  |  | 124.48
B.01.000.020121 | CDHU-I | Projetista pleno - nível técnico | H |  |  | 53.93
B.01.000.020122 | CDHU-I | Desenhista pleno/cadista | H |  |  | 24.97
B.02.000.020508 | CDHU-I | Cimento CPII-E-32 (sacos de 50 kg) | KG |  |  | 0.67
B.02.000.020509 | CDHU-I | Cimento branco comum (sacos de 20 kg) | KG |  |  | 2.81
B.02.000.020529 | CDHU-I | Massa (só material) cor marfim, Classic Spray HD da Argamont ou equivalente | KG |  |  | 2.54
B.02.000.026680 | CDHU-I | Adesivo estrutural à base de resina epoxi de alta viscosidade; ref. Tecbond TIX da Quartzolit ou equivalente | KG |  |  | 47.18
B.02.000.028016 | CDHU-I | Adesivo de alto desempenho (embalagem em balde de 18 kg); ref. Bianco Vedacit da Otto Baumgart, Biancola PVA da Ciplak ou equivalente | KG |  |  | 17.07
B.02.000.034597 | CDHU-I | Argamassa com resistência química, térmica e vibração, para áreas com altas temperaturas até 300°C, ref. Argamassa Kitchen ou equivalente | KG |  |  | 36.29
B.02.000.037043 | CDHU-I | Massa para vidro comum branca e/ou cinza | KG |  |  | 7.5
B.02.000.037501 | CDHU-I | Massa plástica para mármore e granito | KG |  |  | 43.3
B.02.000.038504 | CDHU-I | Argamassa polimérica do tipo Anchortec Anchormassa S2 da Fosroc, Denvertec 700 da Denver, ou equivalente | KG |  |  | 4.39
B.02.000.039024 | CDHU-I | Argamassa polimérica impermeabilizante, referência Sikatop 100, Tec Plus Top da Quartzolit Weber ou equivalente | KG |  |  | 2.95
B.02.000.039026 | CDHU-I | Impermeabilização em membrana à base de resina termoplástica e cimentos aditivados com reforço em tela poliéster; ref. Viaplus 5000 da Viapol ou equivalente | KG |  |  | 11.48
B.02.000.039027 | CDHU-I | Rejunte flexível cores diversas, para áreas interna e externa, pisos e paredes, juntas de 2 a 10 mm | KG |  |  | 7.44
B.02.000.039028 | CDHU-I | Rejunte antiácido bicomponente, à base de resina furânica, para rejuntamento de placas cerâmicas anticorrosivas, ref. comercial Resilit FN da Resinar, rejunte furânico da Gail ou equivalente | KG |  |  | 37.52
B.02.000.039031 | CDHU-I | Argamassa colante industrializada para assentamento, uso interno, tipo AC-I, conforme NBR 14081 | KG |  |  | 0.89
B.02.000.039032 | CDHU-I | Argamassa colante industrializada flexível, para assentamento de placas cerâmicas em áreas internas e externas, tipo AC-II, conforme NBR 14081, ref. comercial Ligamax Gold Extra fabricante Eliane ou equivalente | KG |  |  | 1.75
B.02.000.039033 | CDHU-I | Argamassa industrializada colorida, para assentamento e rejuntamento de pastilhas cerâmicas, porcelana/vidro, bloco de vidro, interno e externo, e= 3 a 6 mm | KG |  |  | 9.16
B.02.000.039041 | CDHU-I | Rejunte sintético anticorrosivo tricomponente, à base de resina epóxi, para rejuntamento de placas cerâmicas antiácidas de uso industrial, ref. comercial Resilit E da Resinar, Rejunte Epóxi Anticorrosivo da Gail ou equivalente | KG |  |  | 34.63
B.02.000.039042 | CDHU-I | Argamassa química bicomponente, alta resistência química, térmicas e vibrações, Argamassa AC-III-E da Gail | KG |  |  | 10.85
B.02.000.039043 | CDHU-I | Rejunte anticorrosivo bicomponente, composto de cimentos especiais à base de bauxita, agregados e aditivos químicos não tóxico, resistente a altas temperaturas até 300°C, ref. Rejunte Aluminoso da Gail, Resilit Aluminoso da Resinar ou equivalente | KG |  |  | 34.38
B.02.000.039044 | CDHU-I | Argamassa colante industrializada; referência Gail Argamassa Industrial ou equivalente | KG |  |  | 4.28
B.02.000.039055 | CDHU-I | Massa para revestimento, ref. Multimassa pronta uso geral da Quartizolit ou equivalente - saco de 20 kg | KG |  |  | 1.22
B.02.000.039056 | CDHU-I | Argamassa colante industrializada, resistência química e térmicas, tipo AC-III. Ref. Argamassa Ligamax Gold Performance Branca da Eliane ou equivalente | KG |  |  | 3.79
B.02.000.042229 | CDHU-I | Adesivo estrutural bicomponente, à base de epóxi, ref. Cola Compound- Otto Baumgart ou equivalente | KG |  |  | 65.18
B.02.000.092014 | CDHU-I | Argamassa graute autonivelante, composto de cimento, areia de quartzo e aditivos especiais; ref. SikaGrout 250 da Sika, Pro Grauth V2 da Vedacit ou equivalente | KG |  |  | 1.92
B.02.000.093344 | CDHU-I | Rejunte flexível para porcelanato, aplicada em áreas internas e externas com junta até 3mm, ref. Rejunte Ligamax Gold Total da Eliane ou equivalente | KG |  |  | 8.02
B.03.000.020505 | CDHU-I | Cal hidratada (saco de 20 kg) | KG |  |  | 0.88
B.03.000.020580 | CDHU-I | Gesso em pó ensacado para revestimento saco de 20 kg | KG |  |  | 1.03
B.03.000.038003 | CDHU-I | Cal para pintura (saco de 8 kg) | KG |  |  | 2.33
B.04.000.020503 | CDHU-I | Areia média lavada (a granel caçamba fechada) | M3 |  |  | 170.72
B.04.000.020504 | CDHU-I | Areia grossa | M3 |  |  | 178.86
B.05.000.020513 | CDHU-I | Pedra britada usinada n° 1 posto obra | M3 |  |  | 154.97
B.05.000.020514 | CDHU-I | Pedra britada usinada n° 2 posto obra | M3 |  |  | 154.97
B.05.000.020515 | CDHU-I | Pedra britada usinada n° 4 posto obra | M3 |  |  | 160.95
B.05.000.020516 | CDHU-I | Brita graduada usinada posto obra | M3 |  |  | 184.84
B.05.000.020518 | CDHU-I | Pedra britada nº médios 1.2.3 e 4 (a granel) | M3 |  |  | 156.23
B.05.000.020519 | CDHU-I | Pedra britada usinada n° 3 posto obra | M3 |  |  | 154.97
B.05.000.020521 | CDHU-I | Pedra de mão (rachão) | M3 |  |  | 177.76
B.05.000.020522 | CDHU-I | Pedrisco | M3 |  |  | 178.9
B.05.000.020523 | CDHU-I | Bica corrida posto obra | M3 |  |  | 161.09
B.05.000.020524 | CDHU-I | Pó de pedra | M3 |  |  | 159.05
B.06.000.021510 | CDHU-I | Aço CA-25 $MD bitolas | KG |  |  | 7.4
B.06.000.021525 | CDHU-I | Aço CA-50-A $MD bitolas | KG |  |  | 6.22
B.06.000.021538 | CDHU-I | Aço CA-60-B $MD bitolas | KG |  |  | 6.81
B.06.000.021560 | CDHU-I | Tela soldada, diversas bitolas | KG |  |  | 7.54
B.06.000.042302 | CDHU-I | Tela em aço soldada nervurada CA-60, Q-61, diâmetro do fio = 3,4mm, espaçamento da malha = 15x15cm - (0,97 kg/m²) | M2 |  |  | 7.41
B.07.000.024042 | CDHU-I | Disco de corte 7´ | UN |  |  | 18.1
B.07.000.024090 | CDHU-I | Fita adesiva textura antiderrapante fosforescente/fotoluminescente para pisos, degraus, rampas, corredores/saídas de emergência, etc, cor preta, p/áreas internas/externas, alto tráfego, largura 5 cm, ref. Safety Walk Neon da 3M ou equivalente | M |  |  | 16.74
B.07.000.024091 | CDHU-I | Faixa em policarbonato para sinalização, fotoluminescente amarela, adesivado com dupla face, para degraus, antiderrapante, comprimento 20cm, largura mínima de 3cm, ref. Andaluz ou equivalente | UN |  |  | 3.29
B.07.000.024502 | CDHU-I | Argila expandida n° 1 (tipo 2215 - dimensões 22 a 15 mm) - a granel | M3 |  |  | 666.11
B.07.000.026681 | CDHU-I | Resina epóxi de baixa viscosidade para injeção de fissuras; ref. Techbond Injeção WT da Quartzolit ou equivalente | KG |  |  | 157.27
B.07.000.038005 | CDHU-I | Disco de desbaste 7´ | UN |  |  | 25.15
B.07.000.038098 | CDHU-I | Lona plástica preta, espessura 150 micras, rolo de 4x100m, peso mínimo 36 kg | M2 |  |  | 1.46
B.07.000.049501 | CDHU-I | Fita isolante de 20 m, ref. 3M Scoth 33MR ou equivalente - uso especial | UN |  |  | 32.05
B.07.000.049753 | CDHU-I | Luva isolante de borracha, acima de 5 até 10kV | PAR |  |  | 457.13
B.07.000.049763 | CDHU-I | Luva de couro para proteção de luva isolante | PAR |  |  | 39.66
B.07.000.049764 | CDHU-I | Porta luvas (caixa) em madeira com tampa | UN |  |  | 73.41
B.07.000.049767 | CDHU-I | Luva isolante de borracha, acima de 10 até 20kV | PAR |  |  | 613.81
B.07.000.067021 | CDHU-I | Mangueira plástica flexível 3/4´ | M |  |  | 6.78
B.07.000.069552 | CDHU-I | Fita teflon de 18 mm | M |  |  | 0.2
B.07.000.090631 | CDHU-I | Fita adesiva antiderrapante para pisos e degraus, na cor preta, alto tráfego, com largura de 5cm, ref. Safety-WalkMR fabricação 3M ou equivalente | M |  |  | 16.49
B.07.000.090806 | CDHU-I | Escova de aço | UN |  |  | 17.81
B.09.000.024006 | CDHU-I | Cura química para superfície de concreto, membrana líquida branca; ref. Sika AntiSol Pav, Adi-Cura Pav10 da Aditibras, Pro Agente de Cura Pav da Vedacit, Emcoril Traffic da MC ou equivalente | KG |  |  | 8.3
B.09.000.024069 | CDHU-I | Aditivo hidrófugo de pega normal; ref. Vedacit, Sika 1 / Sika ou equivalente | L |  |  | 5.99
B.09.000.028074 | CDHU-I | Adesivo para poliuretano PA 02 | bg |  |  | 35.54
B.09.000.039023 | CDHU-I | Adesivo/selador à base de emulsão acrílica, ref. Nitobond AR da Anchortec ou Rheomix 104 da BASF ou equivalente | KG |  |  | 17.56
B.09.000.039024 | CDHU-I | Adesivo (cola) para dispositivos de resina - 1 kg | UN |  |  | 28.86
B.09.000.039074 | CDHU-I | Cola de poliuretano PU | KG |  |  | 25.97
B.09.000.039075 | CDHU-I | Cola para chapas melamínicas | KG |  |  | 71
B.09.000.039076 | CDHU-I | Cola branca para piso, tacos madeira | KG |  |  | 27.65
B.09.000.069513 | CDHU-I | Adesivo para tubos PVC | KG |  |  | 73.06
C.01.000.020235 | CDHU-I | Furo em concreto armado com diâmetro de 1 1/4´ | M |  |  | 276.25
C.01.000.020236 | CDHU-I | Furo em concreto armado com diâmetro de 1 1/2´ | M |  |  | 279.41
C.01.000.020237 | CDHU-I | Furo em concreto armado com diâmetro de 2 1/4´ | M |  |  | 386.38
C.01.000.020256 | CDHU-I | Furação com broca de vídea para até 10mm x 100mm em concreto armado, inclusive colagem da armadura com resina Epoxi (para até 8mm) | UN |  |  | 13.55
C.01.000.020257 | CDHU-I | Furação com broca de vídea para 16mm x 150mm em concreto armado, inclusive colagem da armadura com resina Epoxi (para 12,5mm) | UN |  |  | 25.3
C.01.000.020258 | CDHU-I | Furação com broca de vídea para 20mm x 150mm em concreto armado, inclusive colagem da armadura com resina Epoxi (para 16mm) | UN |  |  | 27.4
C.01.000.020259 | CDHU-I | Furação com broca de vídea para 12,5mm x 200mm em concreto armado, inclusive colagem da armadura com resina Epoxi (para 10mm) | UN |  |  | 30.02
C.01.000.020260 | CDHU-I | Furação com broca de vídea para 12,5mm x 100mm em concreto armado, inclusive colagem da armadura com resina Epoxi (para 10mm) | UN |  |  | 15.6
C.01.000.020261 | CDHU-I | Furação com broca de vídea para 16mm x 100mm em concreto armado, inclusive colagem da armadura com resina Epoxi (para 12,5mm) | UN |  |  | 16.25
C.01.000.020263 | CDHU-I | Furação com broca de vídea para até 10mm x 150mm em concreto armado, inclusive colagem da armadura com resina Epoxi (para até 8mm) | UN |  |  | 20.92
C.01.000.020264 | CDHU-I | Furação com broca de vídea para 12,5mm x 150mm em concreto armado, inclusive colagem da armadura com resina Epoxi (para 10mm) | UN |  |  | 21.79
C.01.000.020265 | CDHU-I | Furação com broca de vídea para até 10mm x 200mm em concreto armado, inclusive colagem da armadura com resina Epoxi (para 8mm) | UN |  |  | 27.21
C.01.000.020266 | CDHU-I | Furação com broca de vídea para 16mm x 200mm em concreto armado, inclusive colagem da armadura com resina Epoxi (para 12,5mm) | UN |  |  | 31.29
C.01.000.020267 | CDHU-I | Furação com broca de vídea para 20mm x 200mm em concreto armado, inclusive colagem da armadura com resina Epoxi (para 16mm) | UN |  |  | 36.53
C.01.000.020317 | CDHU-I | Locação de forma deslizante, Dint.= 5,50 a 6,00m, mão de obra especializada e direção técnica | M |  |  | 12772.05
C.01.000.020318 | CDHU-I | Locação de forma deslizante, Dint.= 3,50 a 4,00m, mão de obra especializada e direção técnica | M |  |  | 7728.28
C.01.000.020560 | CDHU-I | Furo em concreto armado com diâmetro de 2 1/2´ | M |  |  | 397.97
C.01.000.020592 | CDHU-I | Furo em concreto armado de 1´ | M |  |  | 270.37
C.01.000.020593 | CDHU-I | Furo em concreto armado de 3´ | M |  |  | 411.94
C.01.000.020594 | CDHU-I | Furo em concreto armado de 5´ | M |  |  | 452.54
C.01.000.020692 | CDHU-I | Taxa de mobilização e desmobilização de equipamentos para execução de corte em concreto armado | TX |  |  | 443.61
C.01.000.024054 | CDHU-I | Fibra de carbono para reforço estrutural de alta resisência 300 g/m², faixa de resistência a tração de 4.000 à 4900 Mpa; referência comercial Sika, Viapol ou equivalente | M2 |  |  | 130.37
C.01.000.090095 | CDHU-I | Corte vertical em placa de concreto armado, espessura de 15cm | M |  |  | 232.22
C.01.000.090640 | CDHU-I | Taxa de mobilização e desmobilização de equipamentos para execução de perfuração em concreto, com broca diamantada ou vídea | TX |  |  | 231.93
C.01.000.090647 | CDHU-I | Furo em concreto armado de 2´ | M |  |  | 401.51
C.01.000.090648 | CDHU-I | Furo em concreto armado de 4´ | M |  |  | 431.64
C.01.000.090649 | CDHU-I | Furo em concreto armado de 6´ | M |  |  | 579.05
C.01.000.092024 | CDHU-I | Corte de junta dilatação com serra disco diamantado na largura de 3 mm, profundidade de 3 cm, para piso de concreto ou alta resistência 3,0 mm x 3,0 cm | M |  |  | 11.91
C.01.000.098199 | CDHU-I | Mão de obra especializada, equipamento e ferramentas apropriadas para nivelamento de piso em concreto com desempeno de magnésio e acabadora de superfície | M2 |  |  | 16.66
C.02.000.020910 | CDHU-I | Marco de concreto tronco pirâmide de 60x08x12cm, padrão INCRA | UN |  |  | 113.04
C.02.000.035614 | CDHU-I | Piso em placa de concreto permeável drenante, cinza natural, de acordo com a norma NBR 16416:2015; ref. Presto, Oterprem, Megadreno ou equivalente | M2 |  |  | 112.31
C.02.000.035615 | CDHU-I | Piso em placa de concreto permeável drenante, cinza natural, de 40x40x8cm, de acordo com a norma NBR 16416:2015; ref. Glasser, Oterprem, Drenaltec, Geoblocos ou equivalente | M2 |  |  | 119.92
C.04.000.020530 | CDHU-I | Concreto usinado fck= 15 MPa, slump 5 ± 1cm | M3 |  |  | 448.27
C.04.000.020531 | CDHU-I | Concreto usinado fck= 30 MPa, fctm,k > 4,2 MPa, slump 12 + 2 cm, A/C 0,50% + 2, cimento 320 kg/m³ | M3 |  |  | 532.17
C.04.000.020535 | CDHU-I | Concreto usinado fck= 20 MPa, slump 5 ± 1cm | M3 |  |  | 469.91
C.04.000.020536 | CDHU-I | Concreto usinado fck= 25 MPa, slump 5 ± 1cm | M3 |  |  | 492.34
C.04.000.020542 | CDHU-I | Concreto usinado fck= 35 MPa, slump 5 ± 1cm | M3 |  |  | 540.47
C.04.000.020544 | CDHU-I | Concreto usinado fck= 30 MPa, slump 5 ± 1cm | M3 |  |  | 515.85
C.04.000.020546 | CDHU-I | Concreto usinado bombeado fck= 40 MPa, slump 8 ± 1cm | M3 |  |  | 633.98
C.04.000.020551 | CDHU-I | Concreto usinado fck= 40 MPa, slump 5 ± 1cm | M3 |  |  | 566.27
C.04.000.020553 | CDHU-I | Concreto usinado bombeado fck= 20 MPa, slump 8 ± 1cm | M3 |  |  | 536.93
C.04.000.020554 | CDHU-I | Concreto usinado bombeado fck= 25 MPa, slump 8 ± 1cm | M3 |  |  | 557.42
C.04.000.020556 | CDHU-I | Concreto usinado bombeado fck= 35 MPa, slump 8 ± 1cm | M3 |  |  | 605.69
C.04.000.020559 | CDHU-I | Concreto usinado bombeado fck= 30 MPa, slump 8 ± 1cm | M3 |  |  | 580.99
C.04.000.020560 | CDHU-I | Concreto usinado fck= 30 MPa, pedrisco, slump 22cm ± 2cm | M3 |  |  | 558.47
C.04.000.020562 | CDHU-I | Concreto usinado fck= 25 MPa para perfil extrudado, Slump 0 ± 1 | M3 |  |  | 592.54
C.04.000.020563 | CDHU-I | Concreto usinado 150kg cimento/m³ | M3 |  |  | 652
C.04.000.020564 | CDHU-I | Concreto usinado 200kg cimento/m³ | M3 |  |  | 676
C.04.000.020565 | CDHU-I | Concreto usinado 300kg cimento/m³ | M3 |  |  | 581.53
C.04.000.020566 | CDHU-I | Taxa para bombeamento de concreto | M3 |  |  | 63.7
C.04.000.022006 | CDHU-I | Concreto celular, densidade 1200 kg/m³ | M3 |  |  | 1147.7
C.06.000.022011 | CDHU-I | Laje pré-fabricada unidirecional em viga treliçada/lajota em EPS LT 12 (8 + 4) - SC = 200kgf/m² | M2 |  |  | 68.34
C.06.000.022012 | CDHU-I | Laje pré-fabricada unidirecional em viga treliçada/lajota em EPS LT 16 (12 + 4) - SC = 300kgf/m² | M2 |  |  | 87.92
C.06.000.022013 | CDHU-I | Laje pré-fabricada unidirecional em viga treliçada/lajota em EPS LT 20 (16 + 4) - SC = 300kgf/m² | M2 |  |  | 122.96
C.06.000.022014 | CDHU-I | Laje pré-fabricada unidirecional em viga treliçada/lajota em EPS LT 25 (20 + 5) - SC = 300kgf/m² | M2 |  |  | 136.41
C.06.000.022015 | CDHU-I | Laje pré-fabricada unidirecional em viga treliçada/lajota em EPS LT 30 (25+ 5) - SC = 300kgf/m² | M2 |  |  | 136.95
C.06.000.022029 | CDHU-I | Laje pré-fabricada mista vigota treliçada/lajota cerâmica - LT 24 (20+4); sobrecarga 200 kgf/m² | M2 |  |  | 91.87
C.06.000.022030 | CDHU-I | Laje pré-fabricada mista vigota treliçada/lajota cerâmica - LT 30 (24+6); sobrecarga 200 kgf/m² | M2 |  |  | 111.29
C.06.000.022032 | CDHU-I | Pré-laje em painel pré-fabricado treliçado, com EPS classe PI, H= 12 cm, sem capeamento; sobrecarga 200 kgf/m² | M2 |  |  | 84.62
C.06.000.022033 | CDHU-I | Pré-laje em painel pré-fabricado treliçado, com EPS classe PI, H= 25 cm, sem capeamento; sobrecarga 200 kgf/m² | M2 |  |  | 180.3
C.06.000.022034 | CDHU-I | Pré-laje em painel pré-fabricado treliçado, com EPS classe PI, H= 20 cm, sem capeamento; sobrecarga 200 kgf/m² | M2 |  |  | 110.83
C.06.000.022035 | CDHU-I | Pré-laje em painel pré-fabricado treliçado, com EPS classe PI, H= 16 cm, sem capeamento; sobrecarga 200 kgf/m² | M2 |  |  | 99.23
C.06.000.022039 | CDHU-I | Laje pré-fabricada mista vigota protendida/lajota cerâmica - LP 25 (20+5); sobrecarga 200kgf/m² | M2 |  |  | 125.76
C.06.000.022047 | CDHU-I | Laje pré-fabricada mista vigota treliçada/lajota cerâmica - LT 12 (8+4); sobrecarga 200kgf/m² | M2 |  |  | 47.19
C.06.000.022048 | CDHU-I | Laje pré-fabricada mista vigota treliçada/lajota cerâmica - LT 16 (12+4); sobrecarga 200 kgf/m² | M2 |  |  | 54.28
C.06.000.022049 | CDHU-I | Laje pré-fabricada mista vigota treliçada/lajota cerâmica - LT 20 (16+4); sobrecarga 200 kgf/m² | M2 |  |  | 83.54
C.06.000.022050 | CDHU-I | Laje pré-fabricada mista vigota protendida/lajota cerâmica - LP 12 (8+4); sobrecarga 200kgf/m² | M2 |  |  | 91.04
C.06.000.022051 | CDHU-I | Laje pré-fabricada mista vigota protendida/lajota cerâmica - LP 16 (12+4); sobrecarga 200kgf/m² | M2 |  |  | 110.65
C.06.000.022052 | CDHU-I | Laje pré-fabricada mista vigota protendida/lajota cerâmica - LP 20 (16+4); sobrecarga 200kgf/m² | M2 |  |  | 125.16
C.06.000.022061 | CDHU-I | Pré-laje em painel pré-fabricado treliçado maciço; altura total, H= 12 cm, sobrecarga 200 kgf/m² | M2 |  |  | 86.81
C.06.000.022065 | CDHU-I | Pré-laje em painel pré-fabricado treliçado maciço; altura total, H= 16 cm; sobrecarga 200 kgf/m² | M2 |  |  | 90.6
C.06.000.025011 | CDHU-I | Capa para muro e/ou rufo pré-moldado em concreto de 14 x 50 x 18,5 cm, ref. mod. 75C da Neo Rex ou equivalente | UN |  |  | 14.64
C.06.000.025012 | CDHU-I | Capa para muro e/ou rufo pré-moldado em concreto de 20 x 50 x 26 cm, ref. mod. 75D da Neo Rex ou equivalente | UN |  |  | 16.72
C.06.000.025013 | CDHU-I | Capa para muro e/ou rufo pré-moldado em concreto, com pingadeira, de 24/25x50x29,5cm; ref. 75F da Neo Rex, AD-83 da Facital ou equivalente | UN |  |  | 17.9
C.07.000.022510 | CDHU-I | Bloco de concreto de vedação 9 x 19 x 39 cm, classe C (resistência > ou = 3 Mpa) | UN |  |  | 3.56
C.07.000.022522 | CDHU-I | Bloco de concreto de vedação 14 x 19 x 39 cm, classe C (resistência > ou = 3 Mpa) | UN |  |  | 4.37
C.07.000.022523 | CDHU-I | Bloco de concreto de vedação 19 x 19 x 39 cm, classe C (resistência > ou = 3 Mpa) | UN |  |  | 5.69
C.07.000.022537 | CDHU-I | Bloco de concreto estrutural 14 x 19 x 39 cm, classe B (resistência > ou = 4 Mpa) | UN |  |  | 5.28
C.07.000.022538 | CDHU-I | Bloco de concreto estrutural 19 x 19 x 39 cm, classe B (resistência > ou = 4 Mpa) | UN |  |  | 6.04
C.07.000.022539 | CDHU-I | Bloco de concreto estrutural 14 x 19 x 39 cm, classe A (resistência > ou = 8 Mpa) | UN |  |  | 5.58
C.07.000.022540 | CDHU-I | Bloco de concreto estrutural 19 x 19 x 39 cm, classe A (resistência > ou = 8 Mpa) | UN |  |  | 7.5
C.07.000.022577 | CDHU-I | Bloco de concreto para piso drenante tipo pisograma, espessura de 10 cm; ref. Neo-Rex / Facital ou equivalente | UN |  |  | 49.22
C.07.000.022579 | CDHU-I | Elemento vazado em concreto, tipo veneziana por sobreposição de peças de 39 x 39 x 10 cm; ref. Neo Rex EV59A ou equivalente | UN |  |  | 21.84
C.07.000.023005 | CDHU-I | Grelha pré-moldada em concreto, com furos redondos 79,5 x 24,5 x 8 cm; ref. GRE88R da Neo Rex ou equivalente | UN |  |  | 83.65
C.07.000.023016 | CDHU-I | Elemento vazado em concreto, tipo quadriculado de 39 x 39 x 10 cm; ref. Neo-Rex 23A ou equivalente | UN |  |  | 21.79
C.07.000.023042 | CDHU-I | Banco em concreto pré-moldado, dimensões 150 x 45 x 45 cm, referência BVP150 da Neo Rex ou equivalente | UN |  |  | 532.49
C.07.000.023049 | CDHU-I | Banco em concreto pré-moldado com 1 assento, pés vazados, de 200 x 42 x 47cm, ref. BV200 da Neo Rex ou equivalente | UN |  |  | 609.56
C.07.000.023055 | CDHU-I | Banco em concreto pré-moldado, reto, sem encosto, com 3 pés, medindo aproximadamente 300 x 45 x 45 cm; ref. B-14 Lufran, B-5G Titan, B2-300 VGR ou equivalente | UN |  |  | 987.44
C.07.000.027504 | CDHU-I | Mourão de concreto 10x10x300cm, curvo com 8 furos | UN |  |  | 81.16
C.07.000.027520 | CDHU-I | Mourão de concreto 10x10x220cm, reto com furos a cada 20cm | UN |  |  | 57.26
C.07.000.027540 | CDHU-I | Mourão de concreto seção min. 10x10x300cm, 12 furos | UN |  |  | 78.78
C.07.000.035580 | CDHU-I | Piso de concreto intertravado, cor natural, tipos: raquete, retangular, sextavado e 16 faces, espessura 6 cm, 35 MPa | M2 |  |  | 80.31
C.07.000.035581 | CDHU-I | Piso de concreto intertravado, tipos: raquete, retangular, sextavado e 16 faces, espessura 8 cm, 35 MPa | M2 |  |  | 84.62
C.07.000.035583 | CDHU-I | Piso de concreto intertravado, colorido, tipos: raquete, retangular, sextavado e 16 faces, espessura 6 cm, 35 MPa | M2 |  |  | 85.18
C.07.000.035587 | CDHU-I | Piso podotátil colorido intertravado, tipo alerta ou direcional, espessura de 6 cm; ref. Blocasa, Presto, Tatu ou equivalente | M2 |  |  | 116.49
C.09.000.022551 | CDHU-I | Bloco de concreto celular autoclavado com espessura de 10 cm - Classe C25 | M2 |  |  | 92.94
C.09.000.022552 | CDHU-I | Bloco de concreto celular autoclavado com espessura de 12,5 cm - Classe C25 | M2 |  |  | 114.11
C.09.000.022553 | CDHU-I | Bloco de concreto celular autoclavado com espessura de 15 cm - Classe C25 | M2 |  |  | 140.18
C.09.000.022554 | CDHU-I | Bloco de concreto celular autoclavado com espessura de 20 cm - Classe C25 | M2 |  |  | 180.21
C.10.000.028150 | CDHU-I | Guia chapeu para boca de lobo, padrão PMSP | UN |  |  | 58.26
C.10.000.028151 | CDHU-I | Tampa de concreto para boca de lobo, padrão PMSP | UN |  |  | 151.25
C.10.000.028153 | CDHU-I | Bate-roda pré-fabricado em concreto aparente liso, com chumbador para fixação, cor natural - medidas: (13x17x180cm) ou (13x17x200cm) | M |  |  | 67.79
C.10.000.032022 | CDHU-I | Ladrilho hidráulico várias cores, exceto branco, cinza e preto, de 20x20x1,8cm, ref. fabricação Fulget, Artefatos cimentos Maria Estela Ltda ou Pisos Paulista ou equivalente | M2 |  |  | 81.33
C.10.000.036514 | CDHU-I | Guia pré-moldada reta/curva, padrão PMSP 100, fck 25MPa | M |  |  | 36.11
C.10.000.036525 | CDHU-I | Guia pré-moldada curva, padrão PMSP 100, fck 25 MPa | M |  |  | 39.81
C.10.000.091167 | CDHU-I | Ladrilho hidráulico nas cores: branco, preto e cinza, espessura média 1,8cm; ref. fabricação Fulget ou equivalente | M2 |  |  | 111.51
D.01.000.035577 | CDHU-I | Raspagem, calafetação de verniz a base de água, bi-componente com proteção, acabamento semibrilho; ref. Bona Traffic ou equivalente | M2 |  |  | 170.19
D.01.000.036007 | CDHU-I | Colocação do soalho, inclusive fornecimento e acessórios para instalação | M2 |  |  | 140.19
D.02.000.020215 | CDHU-I | Estronca de eucalipto com 10cm de diâmetro sem casca | M |  |  | 25.1
D.02.000.020217 | CDHU-I | Estronca de eucalipto-citriodora (mourão), com diâmetro de 200 a 250 mm - com casca | M |  |  | 62.28
D.02.000.021001 | CDHU-I | Caibro em cambará, cedrinho, eucalipto-citriodora, eucalipto-saligna, garapa, cupiúba, de 5,0 x 6,0cm | M |  |  | 13.31
D.02.000.021005 | CDHU-I | Madeira serrada em cambará, cedrinho, cumaru, eucalipto-citriodora, eucalipto-saligna, garapa, tuari, (viga de 6 x 12cm) | M3 |  |  | 3937.54
D.02.000.021009 | CDHU-I | Pontalete de cedrinho de 75 mm x 75 mm - 3ª construção | M |  |  | 22.76
D.02.000.021014 | CDHU-I | Sarrafo de cedrinho 2,5 x 5 cm | M |  |  | 3.55
D.02.000.021017 | CDHU-I | Sarrafo de cedrinho 2,5 x 10 cm | M |  |  | 7.82
D.02.000.021018 | CDHU-I | Sarrafo de cedrinho bruto - 1´ x 3´ | M |  |  | 5.8
D.02.000.021021 | CDHU-I | Tábua cedrinho 25 mm x 300 mm de 3ª | M2 |  |  | 110.72
D.02.000.021043 | CDHU-I | Madeira de cedrinho - bruto | M3 |  |  | 4719.15
D.02.000.021052 | CDHU-I | Estronca de eucalipto (mourão), com 15cm de diâmetro sem casca | M |  |  | 41.82
D.02.000.021060 | CDHU-I | Ripa em cambará, cedrinho, cupuíba, eucalipto-citriodora, eucalipto-saligna, garapa, itaúba, pinus-elioti, 12 mm x 50 mm | M |  |  | 3.22
D.02.000.021066 | CDHU-I | Sarrafo de cedrinho aparelhado 1 x 2´ | M |  |  | 4.19
D.02.000.021071 | CDHU-I | Chapa OSB (Oriented Strand Board) de 10mm (2,20 x 1,22)m | UN |  |  | 102.08
D.02.000.021072 | CDHU-I | Chapa OSB (Oriented Strand Board) de 12mm (2,20x1,22)m | UN |  |  | 120.67
D.02.000.090166 | CDHU-I | Tábua aparelhada em cambará, cedrinho, cupuíba, eucalipto-citriodora, eucalipto-saligna, garapa, pinus-elioti, itaúba, de 2,5 x 20,0 cm - testeira / tabeira | M |  |  | 19.08
D.02.000.090635 | CDHU-I | Madeira em cambará, cedrinho, eucalipto-citriodora, eucalipto-saligna, garapa, cupiúba, itaúba, de 5 x 20 cm - bruta | M |  |  | 43.68
D.03.000.021030 | CDHU-I | Chapa compensada cola PVA resinada de 6mm (2,20 x 1,10)m | M2 |  |  | 15.3
D.03.000.021031 | CDHU-I | Chapa compensada cola resinada de 10mm (2,20 x 1,10)m | M2 |  |  | 24.06
D.03.000.021032 | CDHU-I | Chapa compensada cola PVA resinada de 12mm (2,20 x 1,10)m | M2 |  |  | 28.48
D.03.000.021033 | CDHU-I | Chapa compensada cola fenólica plastificada de 12mm (2,20 x 1,10)m | M2 |  |  | 39.27
D.03.000.021034 | CDHU-I | Chapa compensada cola fenólica plastificada de 18mm (2,44 x 1,22)m | M2 |  |  | 56.87
D.03.000.021036 | CDHU-I | Chapa compensado naval em virola, espessura de 25mm - (2,20 x 1,60)m | M2 |  |  | 117.56
D.03.000.021085 | CDHU-I | Chapa compensada cola fenólica plastificada de 6mm (2,2 x 1,10)m | M2 |  |  | 33.82
D.03.000.021095 | CDHU-I | Forma em polipropileno (cubeta) e acessórios para laje nervurada com dimensões variáveis - locação | M3MES |  |  | 339.63
D.04.000.021076 | CDHU-I | Tabua aparelhada em cambará, cedrinho, cupuíba, amesclão, eucalipto-citriodora, eucalipto-saligna, garapa, pinus-elioti, tauari, de 2,50 x 10cm | M |  |  | 6.59
D.04.000.030003 | CDHU-I | Porta lisa de correr suspensa em madeira Curupixá, freijo, com batente e trilho na parte superior | M2 |  |  | 435.4
D.04.000.030006 | CDHU-I | Caixilho em madeira, tipo veneziana de correr | M2 |  |  | 925.02
D.04.000.030020 | CDHU-I | Porta lisa de madeira, interna "PIM", para acabamento em pintura, 01 folha, desempenho intermediário para uso coletivo, tráfego regular 50.000 ciclos, padrão dimensional médio, com ferragens, completo - 80 x 210 cm | UN |  |  | 627.58
D.04.000.030021 | CDHU-I | Porta lisa de madeira, interna "PIM", para acabamento em pintura, 01 folha, desempenho superior para uso público, tráfego intenso de 100.000 ciclos, padrão dimensional médio/pesado, com ferragens, completo - 80 x 210 cm | UN |  |  | 627.58
D.04.000.030022 | CDHU-I | Porta lisa de madeira, interna "PIM", para acabamento em pintura, 01 folha, desempenho superior para uso público, tráfego intenso de 100.000 ciclos, padrão dimensional médio/pesado, com ferragens, completo - 90 x 210 cm | UN |  |  | 645.22
D.04.000.030023 | CDHU-I | Porta lisa de madeira, interna, resistente a umidade "PIM RU", para acabamento em pintura, 01 folha, desempenho superior para uso público, tráfego intenso de 100.000 ciclos, padrão dimensional médio/pesado, com ferragens, completo - 80 x 210 cm | UN |  |  | 627.58
D.04.000.030024 | CDHU-I | Porta lisa de madeira, interna "PIM RU", acab. revestida/pintura, 01 folha, de 35mm, p/divisória sanitária, desemp. superior, uso público, tráfego intenso 100.000 ciclos, padrão dimensional médio/pesado, c/ferragens, completo, 80 x 210 cm | UN |  |  | 779.61
D.04.000.030025 | CDHU-I | Porta lisa de madeira, interna, resistente a umidade "PIM RU", para pintura, 01 folha, tipo acessível, desempenho superior, uso público, tráfego intenso 100.000 ciclos, padrão dimensional médio/pesado, com ferragens, completo - 90 x 210 cm | UN |  |  | 817.04
D.04.000.030026 | CDHU-I | Porta lisa madeira, interna, resistente a umidade "PIM RU", para pintura, 01 folha, de correr/deslizante, tipo acessível, desempenho superior p/uso público, tráfego intenso 100.000 ciclos, padrão dimensional pesado, ferragem, completo 100x200cm | UN |  |  | 913.27
D.04.000.030108 | CDHU-I | Folha de porta lisa em madeira folheada e encabeçada, sob medida | M2 |  |  | 132.41
D.04.000.030112 | CDHU-I | Folha de porta em madeira sarrafeada com película lisa para verniz 72x210cm | UN |  |  | 238.1
D.04.000.030113 | CDHU-I | Folha de porta em madeira sarrafeada com película lisa para verniz 82x210cm | UN |  |  | 246.92
D.04.000.030114 | CDHU-I | Folha de porta em madeira sarrafeada com película lisa para verniz 92x210cm | UN |  |  | 279.11
D.04.000.030135 | CDHU-I | Batente madeira itauba/garapeira/cedro/angelim 14 x 3,5 cm, vão 52 a 92 x 210 cm | UN |  |  | 193.88
D.04.000.030137 | CDHU-I | Batente madeira itauba/garapeira/cedro/angelim 14 x 3,5 cm, vão 122 x 210 cm | UN |  |  | 318.34
D.04.000.030150 | CDHU-I | Guarnição cedrinho de 210 x 100 x 1 x 5 cm | UN |  |  | 33.73
D.04.000.030205 | CDHU-I | Folha de madeira sarrafeada, revestida nas 2 faces com laminado liso 62x210cm | UN |  |  | 992.69
D.04.000.030206 | CDHU-I | Folha de madeira sarrafeada, revestida nas 2 faces com laminado liso 72x210cm | UN |  |  | 1071.08
D.04.000.030207 | CDHU-I | Folha de madeira sarrafeada, revestida nas 2 faces com laminado liso 82x210cm | UN |  |  | 1186.04
D.04.000.030208 | CDHU-I | Folha de madeira sarrafeada, revestida nas 2 faces com laminado liso 92x210cm | UN |  |  | 1196.16
D.04.000.030209 | CDHU-I | Folha de madeira sarrafeada, revestida nas 2 faces com laminado melamínico | M2 |  |  | 632.89
D.04.000.030221 | CDHU-I | Folha de porta lisa em madeira sarrafeada para pintura 62x210cm | UN |  |  | 239.13
D.04.000.030222 | CDHU-I | Folha de porta lisa em madeira sarrafeada para pintura 72x210cm | UN |  |  | 236.84
D.04.000.030223 | CDHU-I | Folha de porta lisa em madeira sarrafeada para pintura 82x210cm | UN |  |  | 243.29
D.04.000.030224 | CDHU-I | Folha de porta lisa em madeira sarrafeada para pintura 92x210cm | UN |  |  | 272.47
D.04.000.030225 | CDHU-I | Folha de porta macho/fêmea sem emenda de 72x210cm | UN |  |  | 1095.62
D.04.000.030226 | CDHU-I | Folha de porta macho/fêmea sem emenda de 82x210cm | UN |  |  | 1109.67
D.04.000.030227 | CDHU-I | Folha de porta macho/fêmea sem emenda de 92x210cm | UN |  |  | 1214.05
D.04.000.030228 | CDHU-I | Folha de porta macho/fêmea sem emenda de 62x210cm | UN |  |  | 1086.37
D.04.000.030274 | CDHU-I | Folha de porta lisa em madeira para pintura de 110x210cm | UN |  |  | 468.16
D.04.000.030360 | CDHU-I | Chapa de laminado melamínico | M2 |  |  | 98.37
D.04.000.030366 | CDHU-I | Sarrafo de cedrinho de 10 x 1,5 cm, aparelhada 3ª construção (para acabamento lateral de beiral) | M |  |  | 12.52
D.04.000.030380 | CDHU-I | Faixa/batedor de proteção em tábua de MDF, revestido com laminado melamínico, canto arredondado - 290x15mm | M |  |  | 290.59
D.04.000.034041 | CDHU-I | Tabua aparelhada de pinus macho-fêmea, de 1 x 10 cm - para forro | M2 |  |  | 38.14
D.04.000.035511 | CDHU-I | Tabua aparelhada em cambará, cedrinho, cupuíba, eucalipto-citriodora, eucalipto-saligna, garapa, pinus-elioti, de 10 x 2 cm - macho/fêmea | M2 |  |  | 80.88
D.04.000.035551 | CDHU-I | Taco de Ipê fixado com cola 10 x 40cm - material | M2 |  |  | 355.84
D.04.000.036006 | CDHU-I | Soalho madeira aparelhada em cumaru, ipê, jatobá, tauari, garapa, angelim-pedra, de 20 x 2 cm | M2 |  |  | 554.44
D.04.000.036106 | CDHU-I | Cordão meia cana de madeira aparelhada 1 x 1cm, em cumaru, ipê, jatobá, tauari, garapa, angelim-pedra | M |  |  | 4.11
D.04.000.098078 | CDHU-I | Lousa em laminado melamínico, branco - linha comercial | M2 |  |  | 285.85
D.05.000.023507 | CDHU-I | Divisória cega tipo naval em painéis de 35mm; ref. linha Divilux Formidur BPplus da Eucatex ou equivalente - instalado | M2 |  |  | 223.54
D.05.000.023509 | CDHU-I | Divisória para sanitários, painéis em laminado melamínico estrutural, perfis em alumínio, inclusive ferragem - instalado | M2 |  |  | 839.86
D.05.000.023512 | CDHU-I | Divisória painel/vidro/vidro, tipo naval; ref. Divilux 35 MSO, Eucaplac UV ou equivalente - instalado | M2 |  |  | 195.03
D.05.000.023585 | CDHU-I | Divisória cega; ref. Divilux 35 MSO Eucaplac UV cega ou equivalente - instalado | M2 |  |  | 195.73
D.05.000.024618 | CDHU-I | Divisória cega tipo piso/teto em laminado melamínico de baixa pressão, com coluna estrutural em alumínio extrudado - instalado | M2 |  |  | 1634.25
D.05.000.024619 | CDHU-I | Divisória tipo piso/teto em vidro temperado simples de 6mm, com coluna estrutural em alumínio extrudado - instalado | M2 |  |  | 918.72
D.05.000.024620 | CDHU-I | Divisória tipo piso/teto em vidro temperado duplo de 6mm e micro persianas, com coluna estrutural em alumínio extrudado - instalado | M2 |  |  | 1466.28
E.01.000.037530 | CDHU-I | Pintura de acabamento em tinta esmalte sobre estrutura metálica | KG |  |  | 4.56
E.01.000.037531 | CDHU-I | Pintura de acabamento em tinta epóxi sobre estrutura metálica | KG |  |  | 4.5
E.01.000.037532 | CDHU-I | Tinta PU bi componente para estrutura metálica, cor branca, ref. Sherwin Williams ou equivalente | L |  |  | 81.82
E.01.000.037533 | CDHU-I | Fundo primer epoxi bicomponente, para pintura de ferro, alumínio, aço e galvanizado, ref. Sherwin Williams ou equivalente | L |  |  | 118.52
E.02.000.026760 | CDHU-I | Prego diversas bitolas (referência 18 x 27) | KG |  |  | 9.9
E.02.000.027010 | CDHU-I | Arame recozido nº 18 BWG | KG |  |  | 12.66
E.02.000.027011 | CDHU-I | Arame tipo MIG, diâmetro de 0,80 a 1,20 mm | KG |  |  | 17.3
E.02.000.027018 | CDHU-I | Arame farpado galvanizado fio Nº 16 BWG | M |  |  | 0.74
E.02.000.027025 | CDHU-I | Arame galvanizado nº 16 BWG | KG |  |  | 15
E.02.000.090264 | CDHU-I | Arame galvanizado nº 14 BWG | KG |  |  | 13.45
E.03.000.026504 | CDHU-I | Gancho de 1/4´ com porca e arruela, 550 mm | UN |  |  | 3.15
E.03.000.026513 | CDHU-I | Chumbador Fischer Bolt diâmetro = 1/2´ e comprimento = 4´ | UN |  |  | 3.85
E.03.000.026516 | CDHU-I | Parafuso em latão com cabeça sextavada, com rosca mecânica de 3/8´ x 50mm | UN |  |  | 8.09
E.03.000.026548 | CDHU-I | Parafuso cabeça chata com bucha plástica de 8 mm - 5,5 x 50 mm | UN |  |  | 0.44
E.03.000.026577 | CDHU-I | Parafuso com rosca soberba 8 x 165mm | UN |  |  | 1.54
E.03.000.026651 | CDHU-I | Gaxeta EPDM ref. 1619 da Day Brasil ou equivalente | M |  |  | 8.07
E.03.000.026652 | CDHU-I | Gaxeta EPDM ref. 274 da Day Brasil ou equivalente | M |  |  | 2.91
E.03.000.026653 | CDHU-I | Parafuso auto-atarraxante/auto-brocante em aço médio carbono, com acabamento zincado brando, de 12 x 38 mm - com arruela de vedação | UN |  |  | 0.29
E.03.000.026709 | CDHU-I | Grapa ferro para cantoneira 1´ x 1/8´ 1,19 kg/m | UN |  |  | 5.42
E.03.000.026726 | CDHU-I | Parafuso com arruela e bucha S8 de 4,8 x 50 mm, tipo panela | UN |  |  | 0.74
E.03.000.026733 | CDHU-I | Parafusos niquelados para sanitários | UN |  |  | 7.89
E.03.000.026735 | CDHU-I | Conjunto de fixação para lavatório (dois parafusos, duas buchas e quatro arruelas); ref. SP 7 01 da Deca ou equivalente | CJ |  |  | 17.42
E.03.000.026771 | CDHU-I | Rebites de ferro zincado n° 8, comprimento de 6,10 mm, diâmetro nominal de 3 mm | KG |  |  | 43.66
E.03.000.049502 | CDHU-I | Porca quadrada para parafuso M16 | UN |  |  | 2.75
E.03.000.049534 | CDHU-I | Parafuso cabeça abaulada M16 x 45 mm | UN |  |  | 6.39
E.03.000.049539 | CDHU-I | Arruela quadrada de 50 mm com furo de 18 mm | UN |  |  | 2.38
E.03.000.049540 | CDHU-I | Arruela quadrada 100 x 100 x 5 mm com furo de 18 mm | UN |  |  | 9.16
E.03.000.049550 | CDHU-I | Parafuso cabeça quadrada M16 x 125 mm | UN |  |  | 10.72
E.03.000.049551 | CDHU-I | Parafuso cabeça abaulada M16 x 150 mm | UN |  |  | 10.76
E.03.000.049552 | CDHU-I | Parafuso cabeça quadrada M16 x 300 mm | UN |  |  | 26.31
E.03.000.049553 | CDHU-I | Parafuso rosca dupla M16 x 450 mm | UN |  |  | 28.74
E.03.000.069519 | CDHU-I | Conjunto de parafuso para fixação de tanque, cromado (quatro parafusos, quatro buchas e quatro arruelas); ref. FT 11.01 da Deca ou equivalente | UN |  |  | 64.37
E.03.000.069568 | CDHU-I | Parafuso e bucha de 8´ para fixação de louça sanitária | PAR |  |  | 14.89
E.03.000.090616 | CDHU-I | Parafuso sextavado em aço inoxidável de 1/4" x 1 1/4"; ref. SXRI1/4X1.1/4A2 da Belenus, TEL5329 da Termotécnica ou equivalente | UN |  |  | 0.53
E.03.000.090617 | CDHU-I | Arruela lisa em aço inoxidável de 1/4"; ref. 39136202 da Ciser, Inox 1/4" da Aciole, AL3/16A4 da Veppel ou equivalente | UN |  |  | 0.3
E.03.000.090618 | CDHU-I | Porca sextavada em aço inoxidável de 1/4"; ref. Inox 1/4" da Ciser, TEL5314 da Termotécnica, Inox 304 1/4" da Walsywa ou equivalente | UN |  |  | 0.21
E.04.000.025014 | CDHU-I | Fornecimento e montagem de estrutura metálica em aço USISAC41E / COSARCOR400E / CSNCOR420 | KG |  |  | 30
E.04.000.037502 | CDHU-I | Fornecimento e montagem de estrutura em aço ASTM-A572 Grau 50, sem pintura | KG |  |  | 30.92
E.04.000.037503 | CDHU-I | Fornecimento e montagem de estrutura tubular em aço ASTM-A572 Grau 50, sem pintura | KG |  |  | 33.15
E.04.000.037504 | CDHU-I | Tubo metálico metalon, referência 60 x 60 x 3,75mm | M |  |  | 63.01
E.04.000.037532 | CDHU-I | Fornecimento e montagem de estrutura metálica em aço ASTM-A 36, sem pintura | KG |  |  | 29.12
E.05.000.026198 | CDHU-I | Chapa perfurada em aço SAE 1020, furos redondos de diâmetro 7,5 mm, área aberta 45%, e espessura de 1/8´, dimensão 2,0 x 1,0 m | M2 |  |  | 492.54
E.05.000.026615 | CDHU-I | Cantoneira ferro 1´ x 1´ x 1/8´ - 1,19 kg/m | M |  |  | 10.17
E.05.000.026662 | CDHU-I | Chapa de aço ASTM A-36 de 1/4´ | KG |  |  | 9.24
E.05.000.026678 | CDHU-I | Ferro cantoneira abas iguais em aço carbono, de 1´ x 1´ x 1/8´ | KG |  |  | 8.55
E.05.000.026682 | CDHU-I | Cantoneira em aço galvanizado de 1´ x 1/8´ | KG |  |  | 12.87
E.05.000.026702 | CDHU-I | Insert maciço com furo inferior para ancoragem, carga de trabalho 3.000 kg; ref. TS24 da Trejor ou equivalente | UN |  |  | 27.27
E.05.000.026703 | CDHU-I | Içador, carga de trabalho 3.000 kg; ref. TI-24 fabricação Trejor ou equivalente | UN |  |  | 1034.74
E.05.000.026704 | CDHU-I | Chapa de ferro Nº 14 | KG |  |  | 9.83
E.05.000.026707 | CDHU-I | Posicionador, carga de trabalho 3.000 kg, ref. TP24 fabricação Trejor ou equivalente | UN |  |  | 55.98
E.06.000.021546 | CDHU-I | Tela galvanizada para fixação de alvenaria, malha de 15x15mm e dimensão 6x50cm | UN |  |  | 0.98
E.06.000.021547 | CDHU-I | Tela galvanizada para fixação de alvenaria, malha de 15x15mm e dimensão 7,5x50cm | UN |  |  | 1.15
E.06.000.021548 | CDHU-I | Tela galvanizada para fixação de alvenaria, malha de 15x15mm e dimensão 10,5x50cm | UN |  |  | 1.61
E.06.000.021549 | CDHU-I | Tela galvanizada para fixação de alvenaria, malha de 15x15mm e dimensão 12x50cm | UN |  |  | 1.77
E.06.000.021550 | CDHU-I | Tela galvanizada para fixação de alvenaria, malha de 15x15mm e dimensão 17x50cm | UN |  |  | 2.79
E.06.000.021551 | CDHU-I | Pino de aço liso com arruela 1/4" x 27 mm para tela galvanizada para fixação de alvenaria | UN |  |  | 0.49
E.06.000.042847 | CDHU-I | Clips de fixação para vergalhão em aço galvanizado diâmetro de 3/8´, ref. TEL 5238 ou equivalente | UN |  |  | 2.71
E.06.000.065041 | CDHU-I | Reservatório metálico cilíndrico horizontal, capacidade de 10.000 litros | CJ |  |  | 13134.17
E.06.000.065042 | CDHU-I | Reservatório metálico cilíndrico horizontal, capacidade de 5.000 litros | CJ |  |  | 7103.47
E.06.000.065056 | CDHU-I | Reservatório metálico cilíndrico horizontal, capacidade de 3.000 litros | CJ |  |  | 5097.1
E.07.000.020121 | CDHU-I | Trilho em alumínio simples | M |  |  | 6.32
E.07.000.020122 | CDHU-I | Perfil retangular em alumínio de 50x25x2mm | M |  |  | 38.32
E.07.000.020127 | CDHU-I | Perfil em alumínio anodizado natural, perfil qualquer | KG |  |  | 48.07
E.07.000.026650 | CDHU-I | Cantoneira em alumínio antiderrapante, dimensões 50 x 30 mm; referência comercial Artesana ou equivalente | M |  |  | 38.93
E.07.000.026661 | CDHU-I | Chapa lisa em alumínio 2000 x 1000 x 3 mm (16,20 kg/pc) | KG |  |  | 47.01
E.07.000.026667 | CDHU-I | Cantoneira sextavada em alumínio para placa cerâmica, acabamento natural; ref. Canto metal A3 ou equivalente | M |  |  | 6.35
E.07.000.027632 | CDHU-I | Gradil em alumínio natural com portão central de 2 folhas de 80cm cada - sob medida | M2 |  |  | 883.12
E.07.000.033503 | CDHU-I | Cantoneira em alumínio ´Y´ para massa, espessura de 1,5mm, ref. R-78 da Pin-Can, M-1 da Canto Metal ou equivalente | M |  |  | 8.92
E.07.000.090592 | CDHU-I | Cinta de alumínio, diâmetro de 1/2´ | M |  |  | 1.01
E.07.000.093837 | CDHU-I | Fita porosa de 25mm x 25 m | UN |  |  | 28.01
E.08.000.021080 | CDHU-I | Perfil em alumínio anodizado tipo U, abas iguais, de 9,53x9,53x1,58mm | M |  |  | 5.14
E.08.000.023605 | CDHU-I | Forro modular metálico em aluzink, placas de 625x625mm, Tile Tegular perfurado - instalado | M2 |  |  | 464.6
E.08.000.025044 | CDHU-I | Brise metálico curvo e móvel termoacustico, em chapa lisa de alumínio pré-pintada, preenchido com poliuretano expandido injetado, largura 335 mm, ref. Asa de avião da Refax, BSM335 da Sul Metal ou equivalente - instalado | M2 |  |  | 1090.83
E.08.000.025053 | CDHU-I | Brise metálico curvo e móvel em chapa microperfurada de alumínio pré-pintada; ref. AS288 Retrátil da Refax, SM A300 da Sul Metais ou equivalente - instalado | M2 |  |  | 654.5
E.08.000.026210 | CDHU-I | Placa de alumínio composto "ACM", espessura de 4 mm, acabamento em PVDF, uso externo/interno | M2 |  |  | 242.13
E.08.000.026211 | CDHU-I | Placa de alumínio composto "ACM", espessura de 3 mm, acabamento em polieter (interno) | M2 |  |  | 96.61
E.08.000.030901 | CDHU-I | Barra de proteção para lavatório tipo U, para pessoas com mobilidade reduzida, em tubo de alumínio com pintura de epóxi, medidas: 63x51cm ou 54x40cm | UN |  |  | 410.98
E.08.000.090569 | CDHU-I | Folha em alumínio corrugado 015 revestido em papel kraft | M |  |  | 24.93
E.09.000.045602 | CDHU-I | Caixa de derivação, embutida ou externa, de 2x30x60mm, para rodapé duplo | UN |  |  | 47.47
E.09.000.090147 | CDHU-I | Parafuso com arruela em aço galvanizado, para flange S16/80 | UN |  |  | 6.05
E.09.000.090150 | CDHU-I | Parafuso com porca e arruela em aço galvanizado S20/90 | UN |  |  | 15.77
E.10.000.020343 | CDHU-I | Tela galvanizada fio 24 BWG, malha hexagonal de 1/2´ | M2 |  |  | 12.53
E.10.000.027017 | CDHU-I | Gabião tipo caixa em tela metálica, revestido com galvanização com liga zinco/alumínio, malha hexagonal torção dupla 8x10cm, fio diâmetro 2,7mm, altura de 0,5m, independente do formato, conforme NBR 8964, ref. Maccaferri, Comep, Diprotec ou equivalente | M3 |  |  | 537.17
E.10.000.027018 | CDHU-I | Gabião tipo caixa em tela metálica, revestido com galvanização com liga zinco/alumínio, malha hexagonal torção dupla 8x10cm, fio diâmetro 2,7mm, altura de 1,0m, independente do formato, conforme NBR 8964; ref. Maccaferri, Comep, Diprotec ou equivalente | M3 |  |  | 362.06
E.10.000.027511 | CDHU-I | Tela de aço galvanizado, fio 10 BWG, malha 2´ tipo alambrado | M2 |  |  | 62.79
E.10.000.027518 | CDHU-I | Tela de aço galvanizado, fio 12BWG, malha 2´ tipo alambrado | M2 |  |  | 36.46
E.10.000.027521 | CDHU-I | Tela em arame galvanizado, malha 2´, fio 22BWG, tipo galinheiro | M2 |  |  | 6.88
E.10.000.027526 | CDHU-I | Tela ondulada de arame galvanizado, fio 10 BWG, malha 1´ artística | M2 |  |  | 101.04
E.10.000.027529 | CDHU-I | Tela de alambrado em arame galvanizado, fio 16 BWG, malha 1´ | M2 |  |  | 33.69
E.10.000.049565 | CDHU-I | Cordoalha para estai de aço galvanizado 7 fios, diâmetro 3/8´ tipo SM, galvanização eletrolítica | M |  |  | 13.59
E.10.000.049575 | CDHU-I | Esticador para cabo de aço 5/16´ (8 mm) com terminal gancho-olhal | UN |  |  | 22.08
E.10.000.090472 | CDHU-I | Cabo de aço galvanizado com alma de aço, diâmetro 5/16´ (7,94mm) | M |  |  | 8.67
E.10.000.090476 | CDHU-I | Cabo de aço galvanizado com alma de aço, diâmetro 3/16´ (4,76mm) | M |  |  | 6.35
E.10.000.090477 | CDHU-I | Cordoalha de aço galvanizado, diâmetro de 1/4´ (6,35mm), tipo HS, galvanização à fogo, classe A com 7 fios | M |  |  | 7.48
E.10.000.092774 | CDHU-I | Cabo de aço galvanizado com alma de aço, diâmetro 3/8´ (9,52mm) | M |  |  | 12.19
E.14.000.036704 | CDHU-I | Bicicletário modelo U invertido sem emendas nas curvas, em tubo circular de aço Ø 2", medidas de 82cm altura e 78cm largura, com acabamento em pintura eletrostática, fixação chumbado e/ou parafusado | UN |  |  | 540.43
E.18.000.020159 | CDHU-I | Barra de apoio lateral para lavatório, para pessoas com mobilidade reduzida, em tubo de aço inoxidável de 1.1/4´, comprimento 25 a 30 cm | UN |  |  | 172.31
E.18.000.027519 | CDHU-I | Barreira de proteção perimetral em aço inoxidável, AISI 430, dupla (clipada) instalado com 8 espiras, ref. Iron Wall, Master proteção, Incotela ou equivalente | M |  |  | 45.66
E.18.000.027523 | CDHU-I | Colocação de Ouriço, simples ou dupla, com 8 espiras - instalado | M |  |  | 9.98
E.18.000.030900 | CDHU-I | Barra de apoio em aço inoxidável AISI 304, diâmetro de 32 mm (1 1/4´), espessura 1,5 mm e comprimento 40 cm | UN |  |  | 156.02
E.18.000.031010 | CDHU-I | Barra de apoio, para pessoas com mobilidade reduzida, em tubo de aço inoxidável 1 1/2´, L= 500mm | UN |  |  | 132.62
E.18.000.031011 | CDHU-I | Barra de apoio, para pessoas com mobilidade reduzida, em tubo de aço inoxidável 1 1/2´, L= 800mm | UN |  |  | 172.7
E.18.000.031013 | CDHU-I | Barra de apoio, para pessoas com mobilidade reduzida, em tubo de aço inoxidável 1 1/2´, L= 800x800mm | UN |  |  | 349.75
E.18.000.031109 | CDHU-I | Corrimão em tubo redondo de aço inoxidável AISI 304 liga 18,8, diâmetro nominal de 1 1/2" (38,1mm), espessura de 1,5mm, acabamento escovado, sem arestas vivas, conforme NBR 9050, NBR 9077 E NBR 14718 | M |  |  | 566.22
E.18.000.031932 | CDHU-I | Corrimão duplo em tubo de aço inoxidável com diâmetro de 1 1/2´ e montantes com diâmetro de 2´, acabamento aço inox 304 escovado, fixado com flange e canopla | M |  |  | 675.89
E.18.000.031933 | CDHU-I | Corrimão em tubo de aço inoxidável, diâmetro 1 1/2´ e montantes com diâmetro de 2´, acabamento em aço inox 304 escovado, fixado com flange e canopla | M |  |  | 578.47
E.18.000.036519 | CDHU-I | Revestimento em aço inoxidável AISI304, liga18,8 em chapa 20 com espessura de 1mm, acabamento escovado - instalado | M2 |  |  | 1485
E.18.000.039079 | CDHU-I | Placa comemorativa em aço inoxidável escovado, medidas aproximadas de 50cm de largura e 70cm de altura, texto+desenho+parafuos | UN |  |  | 2134.54
E.18.000.050496 | CDHU-I | Mesa lateral em aço inoxidável com prateleira inferior, de 2100 x 700 x 850mm | M |  |  | 2725.94
E.18.000.063554 | CDHU-I | Abrigo simples em aço inoxidável escovado AISI-304/316, com suporte para mangueira 1 1/2", porta em vidro temperado, 60x90x17cm, ref. Firex, Gilfire, Rwinox ou equivalente | UN |  |  | 2205.49
E.18.000.067524 | CDHU-I | Captor pluvial equipado com mecanismo anti-vórtice, corpo em aço inoxidável, grelha em alumínio, DN= 50 mm; ref. linha EPAMS da Saint Gobain ou equivalente | UN |  |  | 4267.38
E.18.000.067525 | CDHU-I | Captor pluvial equipado com mecanismo anti-vórtice, corpo em aço inoxidável, grelha em alumínio, DN= 75 mm; ref. linha SMU EPAMS da Saint Gobain ou equivalente | UN |  |  | 5222.77
E.19.000.025645 | CDHU-I | Telha ondulada translúcida em polipropileno, 244x110cm, espessura 1,10mm, ref. 177 Esaf, Atco ou equivalente | UN |  |  | 124.97
E.20.000.091554 | CDHU-I | Brise metálico fixo em chapa lisa de Aluzinc pré-pintada, espessura de 0,6 mm, seção "U" dimensão 200x75mm; ref. Aerobrise 200 da Hunter Douglas, AB 200 da Refax, BSM-A200 da Sul Metais ou equivalente - instalado | M2 |  |  | 831.31
F.03.000.020570 | CDHU-I | Massa asfáltica modificada por borracha de pneus reciclados, quente - SEM TRANSPORTE | T |  |  | 675.66
F.03.000.020572 | CDHU-I | Concreto asfáltico usinado à quente tipo CBUQ, faixa Dersa (faixa 4 ou 5) posto obra | T |  |  | 588.08
F.03.000.020573 | CDHU-I | Binder fechado, fornecimento posto obra | T |  |  | 449.53
F.03.000.024023 | CDHU-I | Manta asfáltica plastomérica com armadura filme de poliéster tipo III, espessura 4mm, face exposta em geotêxtil, Premium Geotêxtil da Viapol ou equivalente | M2 |  |  | 61.64
F.03.000.024031 | CDHU-I | Papel betumado KRAFT | M2 |  |  | 5
F.03.000.024034 | CDHU-I | Asfalto oxidado tipo II (NBR9910), ref. Denver asfalto OX ou 084 da Petrox ou equivalente | KG |  |  | 13.93
F.03.000.024078 | CDHU-I | Impermeabilização flexível à base polímeros acrílicos; ref. Denvercril Super / Igolflex / Vedapren / Viaflex branco ou equivalente | KG |  |  | 17.29
F.03.000.024081 | CDHU-I | Membrana de asfalto modificado com elastômeros cor preta, ref. Vedapren / Otto Baumgart, Denverpren SBS / Denver, Igolflex Preto / Sika ou equivalente | KG |  |  | 20.23
F.03.000.024109 | CDHU-I | Manta asfáltica com armadura filme de poliéster, tipo III-B, espessura de 3 mm, ref. Denvermanta III-B Denver Global, Torodin III-B Viapol, Premium Poliéster III-B Viapol ou equivalente | M2 |  |  | 50.74
F.03.000.024110 | CDHU-I | Manta asfáltica com armadura filme de poliéster, tipo III-B, espessura de 4 mm, ref. Denvermanta III-B Denver Global, Torodin III-B Viapol, Premium Poliéster III-B Viapol ou equivalente | M2 |  |  | 57.91
F.03.000.024111 | CDHU-I | Manta asfáltica tipo III-B, esp. 3mm, face exposta em geotêxtil, ref. Denvermanta Geotêxtil III-B -Denver Global, Torodin Geotêxtil III-B e Premium III-B Viapol ou equivalente | M2 |  |  | 55.2
F.03.000.024534 | CDHU-I | Isolamento térmico em espuma elastomérica, espessura de 9 a 12 mm, para tubulação água quente e refrigeração, diâmetro de 1/4´ (cobre) | M |  |  | 4.18
F.03.000.024535 | CDHU-I | Isolamento térmico em espuma elastomérica, espessura de 9 a 12 mm, para tubulação água quente e refrigeração, diâmetro de 5/8´ (cobre) ou 1/4´ (ferro) | M |  |  | 5.64
F.03.000.024549 | CDHU-I | Manta elastomérica para tubulação de água quente e refrigeração, espessura de 19 a 26 mm | M2 |  |  | 184.51
F.03.000.024550 | CDHU-I | Isolamento térmico em espuma elastomérica, espessura de 19 a 26 mm, para tubulação de água quente e refrigeração, diâmetro de 3/8" (cobre) e 1/8" (ferro) | M |  |  | 13.92
F.03.000.024551 | CDHU-I | Isolamento térmico em espuma elastomérica, espessura de 19 a 26 mm, para tubulação de água quente e refrigeração, diâmetro de 3/4" (cobre) e 3/8" (ferro) | M |  |  | 16.15
F.03.000.024702 | CDHU-I | Asfalto betuminoso (CAP 85/100= CAP 7)(CAP 50/60= CAP 20) | KG |  |  | 7.01
F.03.000.024704 | CDHU-I | Emulsão RR-1-C | KG |  |  | 4.41
F.03.000.024705 | CDHU-I | Asfalto diluído CM-30 | KG |  |  | 7.66
F.03.000.039005 | CDHU-I | Pintura impermeabilizante com asfalto oxidado e solventes orgânicos, ref. Viabit/Viapol, Neutrol/Otto Baumgart/IGOL55 Sika ou equivalente | L |  |  | 21.28
F.04.000.025523 | CDHU-I | Cumeeira para telha de poliester reforçado com fibra de vidro (PRFV), perfil trapezoidal 49 ou kalheta; ref. Coberfibras, Cersan, Fibratel Telhas, Doplast ou equivalente | M |  |  | 133.77
F.04.000.025549 | CDHU-I | Domo em acrílico fixado com perfil de alumínio, de 1,05 x 1,05 m ref. Alumecril, Domoplast ou equivalente - instalado | UN |  |  | 1058.32
F.04.000.025550 | CDHU-I | Chapa em policarbonato alveolar bronze de 6 x 1050 x 6000 mm | UN |  |  | 332.01
F.04.000.025600 | CDHU-I | Chapa em policarbonato compacto, cor fumê/bronze, espessura de 6mm | M2 |  |  | 364.99
F.04.000.025601 | CDHU-I | Chapa em policarbonato compacto, cor cristal, espessura de 6mm | M2 |  |  | 345.77
F.04.000.025602 | CDHU-I | Chapa em policarbonato compacto, cor cristal, espessura de 10mm | M2 |  |  | 542.14
F.04.000.025608 | CDHU-I | Telha de poliester reforçado com fibra de vidro (PRFV), perfil trapezoidal 49 ou kalheta, com espessura de 1,5mm; ref. Coberfibras, Cersan, Fibratel Telhas, Doplast ou equivalente | M2 |  |  | 80.71
F.04.000.025638 | CDHU-I | Chapa em policarbonato alveolar bronze de 10 x 2100 x 6000 mm | UN |  |  | 815.27
F.04.000.025642 | CDHU-I | Chapa em policarbonato alveolar translúcido de 10 x 2100 x 6000 mm | UN |  |  | 829.66
F.04.000.026505 | CDHU-I | Calço plástico para telha ondulada, 18 mm | UN |  |  | 1.37
F.04.000.026506 | CDHU-I | Calço plástico para telha trapezoidal, 38 mm | UN |  |  | 1.35
F.04.000.090497 | CDHU-I | Chapa em policarbonato alveolar de 6mm | M2 |  |  | 56.01
F.07.000.022013 | CDHU-I | Poliestireno expandido densidade 9 a 10 kg/m³ - P1 para enchimento | M3 |  |  | 375.07
F.07.000.022016 | CDHU-I | EPS (poliestireno expandido) tipo 5F com densidade de 22,5 kg/m³, antichamas (tipo F), resistência a compressão de 104 KPa, deformação de 10%, em blocos | M3 |  |  | 1112.06
F.07.000.024075 | CDHU-I | Manta de lã de vidro e/ou lã de rocha de 2´ | M2 |  |  | 30.36
F.07.000.024507 | CDHU-I | Poliestireno expandido P-III (isopor), densidade média de 14kg/m³, espessura de 10mm | M2 |  |  | 7.13
F.07.000.024513 | CDHU-I | Poliestireno expandido P-III (isopor), densidade média de 14kg/m³, espessura de 20mm | M2 |  |  | 22.38
F.07.000.024536 | CDHU-I | Isolamento térmico em espuma elastomérica, espessura de 9 a 12 mm, para tubulação água quente e refrigeração, diâmetro de 1/2´ (cobre) | M |  |  | 5.18
F.07.000.024537 | CDHU-I | Isolamento térmico em espuma elastomérica, espessura de 9 a 12 mm, para tubulação água quente e refrigeração, diâmetro de 1´ (cobre) | M |  |  | 7.16
F.07.000.024538 | CDHU-I | Isolamento térmico em espuma elastomérica, espessura de 19 a 26 mm, para tubulação água quente e refrigeração, diâmetro de 7/8´ (cobre) / 1/2´ (ferro) | M |  |  | 17.68
F.07.000.024539 | CDHU-I | Isolamento térmico em espuma elastomérica, espessura de 19 a 26 mm, para tubulação água quente e refrigeração, diâmetro de 1 1/8´ (cobre) / 3/4´ (ferro) | M |  |  | 21.94
F.07.000.024540 | CDHU-I | Isolamento térmico em espuma elastomérica, espessura de 19 a 26 mm, para tubulação água quente e refrigeração, diâmetro de 1 3/8´ (cobre) ou 1´ (ferro) | M |  |  | 23.35
F.07.000.024541 | CDHU-I | Isolamento térmico em espuma elastomérica, espessura de 19 a 26 mm, para tubulação água quente e refrigeração, diâmetro de 1 5/8´ (cobre) ou 1 1/4´ (ferro) | M |  |  | 30.43
F.07.000.024542 | CDHU-I | Isolamento térmico em espuma elastomérica, espessura de 19 a 26 mm, para tubulação água quente e refrigeração, diâmetro de 1 1/2´ (ferro) | M |  |  | 30.57
F.07.000.024543 | CDHU-I | Isolamento térmico em espuma elastomérica, espessura de 19 a 26 mm, para tubulação água quente e refrigeração, diâmetro de 2´ (ferro) | M |  |  | 41.41
F.07.000.024544 | CDHU-I | Isolamento térmico em espuma elastomérica, espessura de 19 a 26 mm, para tubulação água quente e refrigeração, diâmetro de 2 1/2´ (ferro) | M |  |  | 55.06
F.07.000.024545 | CDHU-I | Isolamento térmico em espuma elastomérica, espessura de 19 a 26 mm, para tubulação água quente e refrigeração, diâmetro de 3 1/2´ (cobre) / 3´ (ferro) | M |  |  | 57.23
F.07.000.024546 | CDHU-I | Isolamento térmico em espuma elastomérica, espessura de 19 a 26 mm, para tubulação água quente e refrigeração, diâmetro de 4´ (ferro) | M |  |  | 106.9
F.07.000.024547 | CDHU-I | Isolamento térmico em espuma elastomérica, espessura de 19 a 26 mm, para tubulação água quente e refrigeração, diâmetro de 5´ (ferro) | M |  |  | 116.16
F.07.000.024548 | CDHU-I | Isolamento térmico em espuma elastomérica, espessura de 19 a 26 mm, para tubulação água quente e refrigeração, diâmetro de 6´ (ferro) | M |  |  | 148.79
F.07.000.024551 | CDHU-I | Manta em fibra cerâmica aluminizada, espessura de 38 mm, densidade 96 kg/m³, comprimento de fibra (médio) 100mm, para isolamento térmico de duto de pressurização | M2 |  |  | 66.11
F.07.000.024571 | CDHU-I | Manta de lã de vidro e/ou lã de rocha de 1´ | M2 |  |  | 18.06
F.08.000.020301 | CDHU-I | Placa neoprene fretado para apoio, medidas aproximadas de 20x20x2cm chapa 4mm / 60x45x7cm chapa 6mm - Dm³ | DM3 |  |  | 200.29
F.08.000.024103 | CDHU-I | Mastique silicone Silix 567; referência comercial Rhodia / Dow Corning 791 ou equivalente | bg |  |  | 43.73
F.08.000.024104 | CDHU-I | Película adesiva jateada liso fosco ou listra branca para vidros - uso interno | M2 |  |  | 17.77
F.08.000.028059 | CDHU-I | Perfil de acabamento com borracha termoplástica vulcanizada de embutir, para junta dilatação piso-piso, fixação em perfis de alumínio, ref. GFTW100V/GFT100x2" da CS Brasil ou equivalente | M |  |  | 237.26
F.08.000.028060 | CDHU-I | Perfil de acabamento com borracha santoprene de embutir, para junta de dilatação, piso-parede, fixação em perfis de alumínio, ref. Cosimo Cataldo ou equivalente | M |  |  | 278.6
F.08.000.028061 | CDHU-I | Perfil de acabamento com borracha santoprene de embutir, para junta dilatação parede-parede ou forro-forro, fixação em perfis de alumínio, ref. Cosimo Cataldo ou equivalente | M |  |  | 111.3
F.08.000.028062 | CDHU-I | Perfil de acabamento com borracha santoprene de embutir, para junta dilatação parede-parede ou forro-forro-canto, fixação em perfis de alumínio, ref. Cosimo Cataldo ou equivalente | M |  |  | 104.07
F.08.000.028065 | CDHU-I | Mastique elástico poliuretano para juntas; referência comercial Vedaflex da Otto Baumgart, Sikaflex 1A da Sika ou equivalente | bg |  |  | 49.35
F.08.000.033572 | CDHU-I | Friso para junta de dilatação em revestimento granito lavado tipo Fulget | M |  |  | 10.94
F.08.000.036004 | CDHU-I | Junta estrutural, UT10VMA Uniontech / JJ1015M Jeene | M |  |  | 135.21
F.08.000.036005 | CDHU-I | Junta estrutural, UT20VMA Uniontech / JJ2027M Jeene | M |  |  | 399.7
F.08.000.036018 | CDHU-I | Junta UT25OAE Uniontech / JJ2540VV Jeene, labios poliméricos | M |  |  | 915.14
F.08.000.036019 | CDHU-I | Junta UT35OAE Uniontech / JJ3550VV Jeene, labios poliméricos | M |  |  | 1215.84
F.08.000.036025 | CDHU-I | Perfilado termoplast em PVC; ref. Vedacit O-12/Sika O-12 ou equivalente | M |  |  | 44.36
F.08.000.036027 | CDHU-I | Perfilado termoplast em PVC; ref. Vedacit O-22/Sika O-22 ou equivalente | M |  |  | 90.41
F.08.000.036063 | CDHU-I | Juntas latão 3/4´x 1/8´ | M |  |  | 81.7
F.08.000.062020 | CDHU-I | Tarugo de polietileno D=10mm delimitador da junta de dilatação | M |  |  | 0.55
F.08.000.062026 | CDHU-I | Guia de polietileno Tarucel, diâmetro de 15 mm | M |  |  | 0.54
F.09.000.024029 | CDHU-I | Manta geotêxtil com resistência à tração longitudinal de 31kN/m e transversal de 27kN/m, ref. linha Bidim RT ou equivalente | M2 |  |  | 19.59
F.09.000.024049 | CDHU-I | Manta geotêxtil com resistência à tração longitudinal de 16kN/m e transversal de 14kN/m, ref. linha Bidim RT ou equivalente | M2 |  |  | 9.84
F.09.000.024080 | CDHU-I | Manta geotêxtil com resistência à tração longitudinal de 10kN/m e transversal de 9kN/m, ref. linha Bidim RT ou equivalente | M2 |  |  | 7.38
F.09.000.092628 | CDHU-I | Tela de juta (aniagem) | M2 |  |  | 6.59
F.10.000.023573 | CDHU-I | Forro termoacústico em lã de vidro com acabamento plástico; e= 20 mm, densidade 60 kg/m³, com estrutura de sustentação; ref. Forrovid K-60 ou equivalente - instalado | M2 |  |  | 124.26
F.10.000.024058 | CDHU-I | Lâmina refletiva revestida 2 faces em alumínio, dupla malha de reforço resina termoplástica, alta densidade, laminação c/filme entre camadas, cl. A, norma ABNT NBR15567, espes. 0,20mm; ref. Duralfoil Multi 2 de Gib do Brasil ou equivalente | M2 |  |  | 12.01
F.10.000.024520 | CDHU-I | Espuma flexível poliuretano poliéter, auto extinguível, superfície em cunhas anecóicas ou ondulado, natural grafite, e=50mm, densidade 28 até 35kg/m³; ref. Sonique Wave 50/10 Vibrasom, Sinus PLus da Isopur ou equivalente | M2 |  |  | 163.88
F.11.000.025601 | CDHU-I | Telha em fibra vegetal, ondulada de 3mm; ref. Onduline, Fibroflex ou equivalente | M2 |  |  | 48.29
F.11.000.025602 | CDHU-I | Cumeeira em fibra vegetal, lisa de 3mm; ref. Onduline, Fibroflex ou equivalente | UN |  |  | 79.37
F.12.000.024008 | CDHU-I | Fita autoadesiva em poliester de 5 cm, para trincas, ref. Fitafix ou equivalente | M |  |  | 4.81
F.12.000.024026 | CDHU-I | Selante endurecedor à base de polímeros siliconados, ref. Otto baugart, Masterkure HD 200WB da Basf ou equivalente | L |  |  | 13.6
F.12.000.024027 | CDHU-I | Controlador de retração de concreto; ref. Redutrac da Concrefiber, Eucon Conex CR da Viapol, Dry D1 N.G. da Chimica Edile ou equivalente | KG |  |  | 7.62
F.12.000.024102 | CDHU-I | Geomembrana em polietileno PEAD, lisa em ambas as faces com espessura de 1 mm | M2 |  |  | 27.33
F.12.000.028008 | CDHU-I | Desmoldante para formas | L |  |  | 13.82
F.12.000.028069 | CDHU-I | Selante elástico de alto desempenho à base de poliuretano para uso geral; ref. Nitoseal PU30 da Fosroc, PU30 Construção da Quartzolit ou equivalente | bg |  |  | 44.05
F.12.000.028075 | CDHU-I | Cola de contato para espuma elastomérica, isolamento térmico (uso adesivo industrial), ref. Armaflex 520 ou equivalente | L |  |  | 146.69
F.12.000.091473 | CDHU-I | Serviço soldagem geomembrana alta densidade PEAD | M2 |  |  | 2.43
F.13.000.025534 | CDHU-I | Telha ondulada em CRFS (2,13x1,10m) de 8mm | M2 |  |  | 50.14
F.13.000.025535 | CDHU-I | Cumeeira universal CRFS 0,06, (1,10), perfil ondulado | UN |  |  | 61.68
F.13.000.025538 | CDHU-I | Telha tipo Kalheta 44cm CRFS (3,0 x 0,472m) | M2 |  |  | 130.86
F.13.000.025539 | CDHU-I | Rufo em CRFS 0,08, Tod.1,10m, perfil ondulado | M |  |  | 57.01
F.13.000.025542 | CDHU-I | Cumeeira normal em CRFS, perfil ondulado (1,10m) | UN |  |  | 66.05
F.13.000.025545 | CDHU-I | Telha ondulada em CRFS (2,13x1,10m) de 6mm | M2 |  |  | 31.79
F.13.000.025551 | CDHU-I | Cumeeira normal em CRFS, perfil Kalheta 44 (0,608m) | UN |  |  | 42.16
F.13.000.025552 | CDHU-I | Telha modulada (onda 50) em CRFS (2,30 x 0,605m) | M2 |  |  | 139.83
F.13.000.025555 | CDHU-I | Cumeeira normal em CRFS, perfil modulada/onda 50(0,6m) | UN |  |  | 68.6
F.13.000.025564 | CDHU-I | Espigão normal CRFS perfil modulada/onda 50(1,22m) | UN |  |  | 102.63
F.13.000.026001 | CDHU-I | Espigão universal em CRFS perfil ondulado (1,80m) | UN |  |  | 62.36
F.14.000.025516 | CDHU-I | Telha em chapa de aço galvalume pré-pintada, perfil trapezoidal, espessura de 0,50mm; ref. LR-40 da Perfilor, RT-40 da Regional, MBP-40 da Grupo MBP, GA-40 da Galvisteel, Santo André Distribuidora ou equivalente | M2 |  |  | 66.95
F.14.000.025529 | CDHU-I | Cumeeira em chapa de aço galvalume pré-pintada, perfil trapezoidal, espessura de 0,50mm; ref. LR-40 da Perfilor, RT-40 da Regional, MBP-40 do Grupo MBP ou equivalente | M |  |  | 62.53
F.14.000.025531 | CDHU-I | Cumeeira em chapa de aço galvalume pré-pintada, perfil ondulado, espessura de 0,50mm; ref. LR-17 da Perfilor, RT-17 da Regional, MBP-17,5 do Grupo MBP, GA-17 da Galvisteel ou equivalente | M |  |  | 62.27
F.14.000.025532 | CDHU-I | Telha em chapa de aço galvanizado, grau B, 260g/m², perfil trapezoidal, esp.0,80mm, h=120mm, autoportante; ref. A120 da Santo André Distribuidora ou equivalente | M2 |  |  | 96.78
F.14.000.025563 | CDHU-I | Telha sanduíche chapa de aço galvalume, pré-pintada, perfil trapezoidal, esp. 0,50mm, miolo poliestireno expandido classe F2, espessura de 30mm; ref. Regional classe.F, Grupo MBP, Galvisteel, Santo André Distribuidora ou equivalente | M2 |  |  | 117.82
F.14.000.025576 | CDHU-I | Telha em chapa de aço galvalume pré-pintada, perfil trapezoidal, espessura de 0,80mm; ref. LR-100N da Perfilor, RT-100 da Regional, MBP-100 da Grupo MBP, GA-100 da Galvisteel ou equivalente | M2 |  |  | 135.66
F.14.000.025580 | CDHU-I | Telha em chapa de aço galvalume pré-pintada, perfil ondulado, espessura de 0,50mm; ref. LR-17 da Perfilor, RT-17 da Regional, MBP-17,5 da grupo MBP, GA-17 da Galvisteel, OND-17 da Santo André distribuidora ou equivalente | M2 |  |  | 67.47
F.14.000.025581 | CDHU-I | Telha em chapa de aço galvalume pré-pintada, perfil ondulado, espessura de 0,80mm; ref. LR-17 Calandrada da Perfilor, RT 17 calandrada da Grupo MBP, OND-17 da Santo André Distribuidora ou equivalente | M2 |  |  | 130.35
F.14.000.068001 | CDHU-I | Calha em chapa galvanizada 26 desenvolvimento 0,33 m | M |  |  | 33.45
F.14.000.068002 | CDHU-I | Calha em chapa galvanizada 26 desenvolvimento 0,50 m | M |  |  | 49.24
F.14.000.068025 | CDHU-I | Calha em chapa galvanizada 24 desenvolvimento 0,33 m | M |  |  | 45.58
F.14.000.068026 | CDHU-I | Calha em chapa galvanizada 24 desenvolvimento 0,50 m | M |  |  | 69.17
F.14.000.068027 | CDHU-I | Calha em chapa galvanizada 24 desenvolvimento 1,00 m | M |  |  | 127.37
F.14.000.092046 | CDHU-I | Telha sanduíche chapa de aço galvalume pré-pintada, perfil trapezoidal, h= 25mm para face inferior e superior, esp. 0,50mm, miolo lã de rocha FRS 32 de 50mm, para montar; ref. Perfilor, Grupo MBP, Santo André Distribuidora ou equivalente | M2 |  |  | 161.3
F.14.000.092047 | CDHU-I | Telha sanduíche chapa de aço galvalume pré pintada, perfil trapezoidal, h= 40mm para face inferior e superior, esp. 0,50mm, miolo poliisocianurato (PIR), densidade mín. 30kg/m³ de 30mm, montada; ref. Perfilor, Regional, GrupMBP, Galvisteel ou equivalente | M2 |  |  | 161.77
G.01.000.022500 | CDHU-I | Elemento vazado em cerâmica, tipo quadriculado de 18x18x7cm | UN |  |  | 5.09
G.01.000.022514 | CDHU-I | Tijolo especial maciço para alvenaria a vista | UN |  |  | 1.59
G.01.000.022515 | CDHU-I | Tijolo comum maciço | UN |  |  | 0.69
G.01.000.022516 | CDHU-I | Tijolo cerâmico furado "baianinho" de 10 x 19 x 19 cm | UN |  |  | 1.3
G.01.000.022536 | CDHU-I | Tijolo laminado 5,5 x 11 x 23,5 cm | UN |  |  | 4.25
G.01.000.022541 | CDHU-I | Bloco cerâmico para vedação 9 x 19 x 39 cm | UN |  |  | 2.86
G.01.000.022542 | CDHU-I | Bloco cerâmico para vedação 14 x 19 x 39 cm | UN |  |  | 3.19
G.01.000.022543 | CDHU-I | Bloco cerâmico para vedação 19 x 19 x 39 cm | UN |  |  | 4.03
G.01.000.022544 | CDHU-I | Bloco cerâmico estrutural 14 x 19 x 39 cm | UN |  |  | 3.3
G.01.000.022545 | CDHU-I | Bloco cerâmico estrutural 19 x 19 x 39 cm | UN |  |  | 4.38
G.01.000.025501 | CDHU-I | Telha de barro tipo francesa | UN |  |  | 3.94
G.01.000.025508 | CDHU-I | Telha de barro tipo plan | UN |  |  | 3.95
G.01.000.025533 | CDHU-I | Telha de barro tipo italiana | UN |  |  | 3.47
G.01.000.025536 | CDHU-I | Telha de barro tipo romana | UN |  |  | 2.21
G.01.000.025537 | CDHU-I | Cumeeira para telhas tipo universal | UN |  |  | 3.81
G.01.000.025639 | CDHU-I | Final de espigão de barro - (terminal de cumeeira) | UN |  |  | 42.4
G.01.000.026042 | CDHU-I | Telhas cerâmica, tipo colonial paulista (capa e canal) | UN |  |  | 3.38
G.02.000.022584 | CDHU-I | Pastilha de porcelana, esmaltada ou natural, para uso em paredes e fachadas internas/externas, formato 2,5x5 cm, diversas cores; referência M6249 Cerâmica Atlas ou equivalente | M2 |  |  | 227.72
G.02.000.022585 | CDHU-I | Placa cerâmica extrudada para uso vertical (paredes e fachadas), com garras cônicas, espessura entre 9 e 10 mm, ref. linha Natural da Gail, linha Piscina e Cor e linha Industrial Premium da Cerâmica São Luiz ou equivalente | M2 |  |  | 119.28
G.02.000.023000 | CDHU-I | Ladrilho hidráulico antiderrapante, tipo rampa, várias cores, de 30x30cm; ref. Ivaí, Mosaico Amazonas ou equivalente | M2 |  |  | 101.21
G.02.000.023001 | CDHU-I | Porcelanato esmaltado tipo antiderrapante, indicado para áreas externas, grupo de absorção BIa; referência comercial Eliane, Itagres, Elizabeth, Cecrisa ou equivalente | M2 |  |  | 85.14
G.02.000.023003 | CDHU-I | Porcelanato esmaltado polido, com acabamento retificado, indicado para áreas internas e ambientes com tráfego médio, grupo de absorção BIa; referência comercial Eliane, Cecrisa-Portinari ou equivalente | M2 |  |  | 123.37
G.02.000.023005 | CDHU-I | Placa cerâmica esmaltada para parede ou fachada, de 7,5x7,5cm, monocromática; ref. Guaíba OBD da Atlas, Prisma branco da Portobello ou equivalente | M2 |  |  | 116.28
G.02.000.023006 | CDHU-I | Placa cerâmica esmaltada para parede ou fachada, de 10x10 cm, monocromática, diversas cores; ref. linha esmaltado ou brilhante da Tecnogres, Ibérica White da Strufaldi ou equivalente | M2 |  |  | 96.47
G.02.000.023007 | CDHU-I | Placa cerâmica esmaltada para parede, ambientes internos, tipo monoporosa; ref. linha Diamante da Eliane, branco acetinado da Artens ou equivalente | M2 |  |  | 73.45
G.02.000.023008 | CDHU-I | Placa cerâmica esmaltada para parede, de 15x15cm, tipo monocolor, diversas cores; ref. White/azul da Geral, bold cobalto/branco da Pierini ou equivalente | M2 |  |  | 62.21
G.02.000.023009 | CDHU-I | Placa cerâmica esmaltada para parede, de 20x20cm, tipo monocolor, diversas cores, borda bold, grupo BIIa; ref. Branco liso/Quarter da Pierini, Eliane ou equivalente | M2 |  |  | 75.36
G.02.000.023017 | CDHU-I | Placa cerâmica extrudada resistente a altas temperaturas, para pisos indústrias e cozinhas profissionais, alta resistência química e mecânica, espessura mínima 13 mm; ref. Gail, Cerâmica São Luiz ou equivalente | M2 |  |  | 130.59
G.02.000.023018 | CDHU-I | Rodapé em placa cerâmica extrudada, resistente a altas temperaturas, para pisos industriais e cozinhas profissionais, alta resistência química e mecânica, altura de 10 cm; ref. Gail, Cerâmica São Luiz ou equivalente | M |  |  | 41.08
G.02.000.032004 | CDHU-I | Ladrilho hidráulico para portadores de deficiência física/visual, várias cores; ref. Mosaicos Amazonas, Pisos Paulista, Mosaicos Bernardi ou equivalente | M2 |  |  | 129.82
G.02.000.032009 | CDHU-I | Ladrilho hidráulico para portadores de deficiência física/visual 25x25x2,5cm; ref. Mosaicos Amazonas, Pisos Paulista, Mosaicos Bernardi ou equivalente | M2 |  |  | 88.1
G.02.000.034499 | CDHU-I | Placa cerâmica extrudada para piso industrial, de alta resistência química e mecânica, nas dimensões 300 x 300 x 9 mm; referência Gail ou equivalente | M2 |  |  | 156.63
G.02.000.034523 | CDHU-I | Placa cerâmica esmaltada antiderrapante, área interna com saída para o exterior, grupo de absorção BIIa, classe de abrasão PEI-5, resistência química A; ref. Biancogres, Incepa, Elizabeth ou equivalente | M2 |  |  | 98.65
G.02.000.034525 | CDHU-I | Placa cerâmica esmaltada para área interna, grupo de absorção BIIb, classe de abrasão PEI-5, resistência química B; ref. Neve/Malta/Bariloche da Formigres, Rotocolor da Angra, Navona da Savane ou equivalente | M2 |  |  | 27.34
G.02.000.034532 | CDHU-I | Placa cerâmica esmaltada tipo rústica para área interna com saída para o exterior, grupo de absorção BIIb, classe de abrasão PEI-5, resistência química B; ref. Enduro/HD/Tróia da Fornigres ou equivalente | M2 |  |  | 25.54
G.02.000.034534 | CDHU-I | Pastilha de porcelana, esmaltada ou natural, para uso em paredes e fachadas internas/externas, formato 5x5 cm, diversas cores, ref. comercial linhas Metalo B2140 da Cerâmica Atlas ou equivalente | M2 |  |  | 149.75
G.02.000.034535 | CDHU-I | Pastilha de porcelana, esmaltada ou natural, para uso em paredes e fachadas internas/externas, formato 2,5x2,5 cm, diversas cores, ref. M6249 / SR8306 / SG8424 / SG8443 da Cerâmica Atlas ou equivalente | M2 |  |  | 150.59
G.02.000.034536 | CDHU-I | Placa cerâmica extrudada para piso industrial, de alta resistência química e mecânica, com espessura de 9 a 10 mm; ref. Gail, Cerâmica São Luiz ou equivalente | M2 |  |  | 112.45
G.02.000.034537 | CDHU-I | Placa cerâmica extrudada para piso industrial, de alta resistência química e mecânica, com espessura de 13 a 14 mm; ref. Gail, Cerâmica São Luiz ou equivalente | M2 |  |  | 130.59
G.02.000.034538 | CDHU-I | Rodapé em placa cerâmica extrudada para piso industrial, de alta resistência química e mecânica, com altura de 10 cm, topo boleado; ref. Gail, Cerâmica São Luiz ou equivalente | M |  |  | 40.64
G.02.000.034545 | CDHU-I | Placa cerâmica esmaltada PEI-4 para área interna com saída para o exterior, grupo de absorção BIIb; ref. Classic Avelã da Savane, Artens ou equivalente | M2 |  |  | 30.29
G.02.000.034583 | CDHU-I | Porcelanato técnico não esmaltado tipo antiderrapante, com acabamento retificado, resistente ao escorregamento, indicado para ambientes externos, grupo de absorção BIa, ref. comercial Eliane, Elizabeth, Portinari ou equivalente | M2 |  |  | 120.49
G.02.000.034585 | CDHU-I | Porcelanato esmaltado tipo acetinado, indicado para áreas internas e ambientes com acesso ao exterior, com acabamento tradicional, grupo de absorção BIa; ref. comercial Eliane, Elizabeth, Cecrisa-Portinari ou equivalente | M2 |  |  | 88.28
G.02.000.034590 | CDHU-I | Porcelanato técnico natural, com acabamento retificado, indicado para áreas internas e ambientes com acesso ao exterior, grupo de absorção BIa; ref. Eliane, Incepa ou equivalente | M2 |  |  | 122.3
G.02.000.034592 | CDHU-I | Porcelanato técnico polido, indicado para ambientes internos e de médio tráfego, grupo de absorção BIa; referência comercial Eliane, Incepa, Cecrisa-Portinari ou equivalente | M2 |  |  | 170.11
H.01.000.021198 | CDHU-I | Barra antipânico para porta dupla com travamentos horizontal e vertical completa, com maçaneta tipo alavanca e chave, para vãos de 1,40 a 1,60 m | CJ |  |  | 1257.73
H.01.000.021199 | CDHU-I | Barra antipânico para porta dupla com travamentos horizontal e vertical completa, com maçaneta tipo alavanca e chave, para vãos de 1,70 a 2,60 m | CJ |  |  | 1486.98
H.01.000.021229 | CDHU-I | Porta corta-fogo classe P.120 de 80 x 210 cm, chapa de aço, com uma folha de abrir, completa, sem barra antipânico | UN |  |  | 2574.59
H.01.000.021234 | CDHU-I | Porta corta-fogo classe P.90, em aço galvanizada, com barra antipânico numa face e maçaneta na outra, completa; ref. Authentic ou equivalente | M2 |  |  | 1148.97
H.01.000.021403 | CDHU-I | Porta corta-fogo classe P.120 de 90 x 210 cm, chapa de aço, com uma folha de abrir, completa, sem barra anti-pânico | UN |  |  | 2442.21
H.01.000.031213 | CDHU-I | Porta corta-fogo classe P.90 de 90 x 210 cm, completa, com maçaneta tipo alavanca e batentes (NBR 11742) | UN |  |  | 1422.4
H.01.000.031233 | CDHU-I | Porta corta-fogo classe P.90 de 100 x 210 cm, completa, com maçaneta tipo alavanca e batentes (NBR 11742) | UN |  |  | 1486.35
H.01.000.031674 | CDHU-I | Barra antipânico de sobrepor, com maçaneta e chave, com travamento horizontal, para porta em vidro de 1 folha | CJ |  |  | 478.46
H.01.000.031919 | CDHU-I | Barra antipânico de sobrepor, com maçaneta e chave, com travamento vertical, para porta em vidro de 2 folhas | CJ |  |  | 1220.95
H.02.000.030107 | CDHU-I | Folha de porta veneziana maciça sob medida | M2 |  |  | 1201.51
H.02.000.065547 | CDHU-I | Armário sob medida compensado, revestido folheado madeira (mogno, freijó, imbuia, marfim, cerejeira) dobradiça em aço, puxadores, trinco com chave profundidade até 50cm | M2 |  |  | 2180.71
H.02.000.065548 | CDHU-I | Armário sob medida compensado, revestido laminado melamínico texturizado, várias cores (post forming) dobradiça em aço, puxadores, trinco com chave, profundidade até 50 cm | M2 |  |  | 2066.74
H.02.000.090738 | CDHU-I | Folha de porta em madeira para receber vidro, com montantes em imbuia | M2 |  |  | 487.23
H.02.000.090741 | CDHU-I | Caixilho de madeira maxim-ar | M2 |  |  | 1035.21
H.02.000.090797 | CDHU-I | Instalação de visor (vidro branco de 3mm) de 20x30cm, em porta de madeira | UN |  |  | 330.94
H.02.000.090798 | CDHU-I | Prateleira sob medida em compensado, revestido nas 2 faces com laminado fenólico melamínico, e= 20 mm, L= 45 cm, C= 1,20 m - instalado | M2 |  |  | 661.91
H.02.000.090801 | CDHU-I | Armário tipo prateleira revestido em laminado fenólico melamínico, espessura 20mm - instalado | M2 |  |  | 2356.95
H.02.000.090802 | CDHU-I | Tampo compensado, espessura de 25 mm, largura de 60 cm, revestimento na face superior em laminado fenólico melamínico - instalado | M |  |  | 544.39
H.02.000.090916 | CDHU-I | Armário/gabinete embutido em MDF sob medida, revestido em laminado melamínico, com portas, prateleiras e ferragens - instalado | M2 |  |  | 2690.4
H.03.000.026208 | CDHU-I | Chapa perfurada em aço SAE 1020, furos redondos de diâmetro 25mm, área aberta de 57%, espessura 1/4´ - inclusive sondagem | M2 |  |  | 777.37
H.03.000.027541 | CDHU-I | Portão tipo basculante com contrapeso, em chapa metálica 14 calandrada, estruturado com perfis metálicos, uma folha, de 3,30 x 7,20 m, completo, sem motor | M2 |  |  | 1051.9
H.03.000.027618 | CDHU-I | Porta de ferro acústica, espessura de 80mm, batente tripla vedação 185mm, com fechadura e maçaneta, pintura eletrostática cor a definir | M2 |  |  | 6788.75
H.03.000.030355 | CDHU-I | Porta veneziana completa para abrigo em chapa | M2 |  |  | 1591.88
H.03.000.031045 | CDHU-I | Porta ferro de abrir para receber vidro, sob medida | M2 |  |  | 983.86
H.03.000.031126 | CDHU-I | Fechamento em chapa perfurada de 1,2mm, furos quadrados 4x4mm, com requadro cantoneira em aço carbono, sob medida | M2 |  |  | 961.97
H.03.000.031205 | CDHU-I | Veneziana de ferro com folhas fixas e de correr sem grade, com 6 folhas; referência comercial JVB 62.51.301-2/62.51.304-7 Belfort da Sasazaki ou equivalente - linha comercial | M2 |  |  | 384.16
H.03.000.031206 | CDHU-I | Porta de ferro veneziana de abrir 217 x 87 cm, 1 folha, ref. Belfort da Sasazaki ou equivalente - linha comercial | M2 |  |  | 315.66
H.03.000.031222 | CDHU-I | Porta em chapa n° 14 com batente | M2 |  |  | 963.76
H.03.000.031225 | CDHU-I | Porta/portão correr em chapa cega dupla, sobmedida | M2 |  |  | 1297.83
H.03.000.031241 | CDHU-I | Caixilho de correr em chapa de ferro dobrado, com subdivisão, sob medida | M2 |  |  | 923.33
H.03.000.031244 | CDHU-I | Caixilho em ferro, tipo basculante, perfil em ´T´ e ´L´ com espessura de 1/8´, sob medida | M2 |  |  | 1659.85
H.03.000.031245 | CDHU-I | Caixilho em perfis de chapa dobrada, com espessura de 1/8´, baguetes em chapa de aço 14, para fixação de vidros, sob medida | M2 |  |  | 551.71
H.03.000.031262 | CDHU-I | Porta ferro de abrir para receber vidro, parte inferior chapeada sob medida | M2 |  |  | 838.92
H.03.000.031266 | CDHU-I | Grade de proteção para caixilhos | M2 |  |  | 1496.91
H.03.000.031273 | CDHU-I | Fechamento em chapa metálica expandida EXP-12D com requadro em cantoneira | M2 |  |  | 795.14
H.03.000.031274 | CDHU-I | Grade de proteção em barra chata soldada 1 1/2´x1/4´, com requadro em chapa dobrada | M2 |  |  | 1852.89
H.03.000.031275 | CDHU-I | Portinhola de correr em chapa de aço 1/4´, para "passa pacote", completa | M2 |  |  | 2033.3
H.03.000.031276 | CDHU-I | Portinhola de abrir, dupla, em chapa de aço 10, para "passa pacote", completa sob medida | M2 |  |  | 1453.25
H.03.000.031284 | CDHU-I | Grade média em aço carbono com espaçamento de 2cm, com barra chata 1´ x 3/8´ | M2 |  |  | 4042.74
H.03.000.031296 | CDHU-I | Portão tipo gradil 1 ou 2 folhas, com ou sem bandeira, sob medida | M2 |  |  | 858.82
H.03.000.031627 | CDHU-I | Porta de abrir em chapa dupla 14 com visor, batente envolvente, completa | M2 |  |  | 1717.17
H.03.000.067564 | CDHU-I | Grelha arvoreira em ferro fundido nodular | M2 |  |  | 1533.7
H.03.000.068037 | CDHU-I | Fechamento em chapa de aço 14 MSG perfurada com diâmetro de 12,7 mm, com requadro em chapa dobrada | M2 |  |  | 982.38
H.03.000.090241 | CDHU-I | Caixilho em ferro com ventilação permanente, perfil de ferro tipo ´T´ de 1´ x 1/8´ - sob medida | M2 |  |  | 613.98
H.03.000.090904 | CDHU-I | Caixilho em ferro veneziana em perfis ´L´ e ´T´ com espessura de 1/8´ - sob medida | M2 |  |  | 825.37
H.03.000.090911 | CDHU-I | Tela em aço galvanizado, malha ondulada artística de 1´, fio 12 com requadro de perfil de ferro em ´L´ de 1´ x 1´ x 1/8´ - (3,40 x 1,30 m) | M2 |  |  | 92.54
H.04.000.026223 | CDHU-I | Portão de abrir 2 folhas, com tela ondulada galvanizada, malha 2´ e fio 10BWG, cantoneira 5/8x1/8, esquadro tubular de 100x50mm, aço SAE 1008/1010 galvanizado | M2 |  |  | 1418.92
H.04.000.026229 | CDHU-I | Porta de enrolar automatizada, em chapa aço galvanizado 20 perfil articulada raiada, meia cana com micro perfurações, tipo transvision, inclusive coluna | M2 |  |  | 675.65
H.04.000.026233 | CDHU-I | Guarda-corpo em tubo de aço galvanizado, diâmetro de 1 1/2´ para receber vidro | M |  |  | 646.71
H.04.000.026666 | CDHU-I | Tampa em chapa xadrez galvanizada a fogo antiderrapante, espessura 1/4´ 50kg/m² com cantoneira 1´ x 1´ x 1/8´ | M2 |  |  | 1361.83
H.04.000.027501 | CDHU-I | Alambrado em tela de aço galvanizado malha 2´, com montantes metálicos | M2 |  |  | 238.03
H.04.000.027517 | CDHU-I | Alambrado de segurança em aço galvanizado malha 1´, fio 12BWG, com montantes verticais aço carbono SAE 1008/1010 e arame farpado, completo | M2 |  |  | 220.89
H.04.000.027524 | CDHU-I | Caixilho fixo em tela galvanizada, revestida com poliamida, malha 10mm | M2 |  |  | 1104.73
H.04.000.027530 | CDHU-I | Alambrado em tela de aço galvanizado malha 2´, montantes metálicos extremo superior duplo e arame farpado, acima de 4m de altura; ref. São Luiz ou Alambre ou equivalente - instalado | M2 |  |  | 330.25
H.04.000.031006 | CDHU-I | Corrimão tubular em aço galvanizado, diâmetro de 1 1/2´ | M |  |  | 220.3
H.04.000.031007 | CDHU-I | Corrimão tubular em aço galvanizado, diâmetro de 2´ | M |  |  | 255.96
H.04.000.031030 | CDHU-I | Porta de enrolar manual em chapa de aço galvanizado 22 perfil articulada raiada, meia cana cega ou vazada | M2 |  |  | 284.67
H.04.000.031111 | CDHU-I | Mão de obra especializada para instalação de veneziana industrial em aço galvanizado com aletas em resina reforçada de fibra de vidro | M2 |  |  | 42.78
H.04.000.031134 | CDHU-I | Gradil rígido modular em aço 2" - H=1,10m, C=1,65m, padrão ET-SV-14 da CET-SP | UN |  |  | 562.32
H.04.000.031224 | CDHU-I | Porta/portão correr tela ondulada em aço galvanizado, sobmedida | M2 |  |  | 697.28
H.04.000.031249 | CDHU-I | Porta em ferro galvanizado de correr, para vidro 2 folhas, completa, sob medida | M2 |  |  | 1424.75
H.04.000.031269 | CDHU-I | Caixilho fixo em tela de aço galvanizada, tipo ondulada com malha 1/2´, fio 12, com requadro cantoneira de aço carbono, sob medida | M2 |  |  | 718.64
H.04.000.031270 | CDHU-I | Caixilho removível em tela de aço galvanizada, tipo ondulada com malha 1´, fio 12, com requadro tubular de aço carbono de 2´, sob medida | M2 |  |  | 874.24
H.04.000.031272 | CDHU-I | Porta de abrir em tela de aço galvanizado, ondulada de 1´ fio 12, sob medida | M2 |  |  | 1257.53
H.04.000.031282 | CDHU-I | Caixilho para vidro á prova de bala em aço SAE1010/1020 | M2 |  |  | 2119.13
H.04.000.031312 | CDHU-I | Batente reto de chapa #16 dobrada em aço galvanizado | M |  |  | 230.34
H.04.000.031352 | CDHU-I | Guarda-corpo em tubo de aço galvanizado, diâmetro de 1 1/2´ com tela ondulada artística | M |  |  | 781.6
H.04.000.031374 | CDHU-I | Escada marinheiro galvanizada com guarda-corpo | M |  |  | 1348.99
H.04.000.031375 | CDHU-I | Escada marinheiro galvanizada | M |  |  | 830.25
H.04.000.031390 | CDHU-I | Tampa para alçapão em chapa de aço galvanizada de 14, com porta cadeado | UN |  |  | 849.16
H.04.000.031395 | CDHU-I | Portão 2 folhas tubular diâmetro 3´, com tela em aço galvanizado 2´, altura acima 3,0m, completo; ref. São Luiz, Alambre e Pruden Art ou equivalente | M2 |  |  | 830.39
H.04.000.031616 | CDHU-I | Portão pivotante/abrir aço galvanizado de 65x132mm, pintura eletrostática, 1 folha, medida 2200x1000mm, dimensão 100x2100mm, incluso Pilares | UN |  |  | 2609.67
H.04.000.031617 | CDHU-I | Portão pivotante/abrir aço galvanizado de 65x132mm, pintura eletrostática, 2 folhas, medida 2200x3600mm, dimensão 1600x2100mm, incluso requadro e pilares | UN |  |  | 6469.08
H.04.000.031618 | CDHU-I | Gradil em aço galvanizado eletrofundido de 1718x1650mm e pintura eletrostática, 65x132mm e barra portante 25x2mm | UN |  |  | 638.51
H.04.000.031619 | CDHU-I | Montante para gradil em aço galvanizado eletrofundido, pintura eletrostática, chato, dimensões 2120 x 76 x 8 mm | UN |  |  | 267.75
H.04.000.031621 | CDHU-I | Portão deslizante/correr em aço galvanizado de 65x132mm, pintura eletrostática, inclusive requadros e pilares, dimensão 1600x2100mm | UN |  |  | 3571.06
H.04.000.031633 | CDHU-I | Porta de enrolar em chapa de aço galvanizado, perfil meia-cana Tansvizion de 22, automatizada, com controle remoto, pintura eletrostática - instalada | M2 |  |  | 694.03
H.04.000.091169 | CDHU-I | Portão 1 ou 2 folhas tubular com tela de arame galvanizado, completo até 2,50m | M2 |  |  | 972.81
H.04.000.091170 | CDHU-I | Alambrado de segurança em aço galvanizado malha 2´, fio 10, com montantes verticais em tubos de aço carbono SAE 1008/1010 e arame farpado completo | M2 |  |  | 238.41
H.04.000.091532 | CDHU-I | Portão com 2 folhas, tubular em tela de aço galvanizado, para alambrado, com altura acima de 2,50m | M2 |  |  | 780.45
H.04.000.091533 | CDHU-I | Alambrado de segurança em aço galvanizado malha 2´, com montantes verticais em tubos de aço carbono SAE 1008/1010 e arame farpado, acima de 4,00 m de altura | M2 |  |  | 248.96
H.04.000.092647 | CDHU-I | Grade para forro eletrofundida em aço carbono SAE 1010/1020, malha 25x100mm, barra 25x2mm, galvanizado à fogo; ref. Metalgrade, Gradesteel, Arol Metálica, Metálica Design ou equivalente | M2 |  |  | 733.85
H.04.000.092773 | CDHU-I | Grade para piso eletrofundida em aço carbono SAE 1010/1020 antiderrapante, galvanizado à fogo, malha 30x100mm, barra chata 40x2mm e redonda, diâmetro 5mm; ref. Metalgrade, Gradesteel, Arol Metálica, Metálica Design ou equivalente | M2 |  |  | 869.36
H.05.000.027629 | CDHU-I | Caixilho tipo fixo em alumínio anodizado natural, linha Cittá da Alcoa ou equivalente | M2 |  |  | 940.45
H.05.000.027630 | CDHU-I | Caixilho tipo maxim-ar em alumínio anodizado natural; ref. linha Cittá da Alcoa ou equivalente | M2 |  |  | 1003.67
H.05.000.027631 | CDHU-I | Caixilho tipo pele de vidro, em alumínio anodizado natural; ref. linha Cittá da Alcoa ou equivalente | M2 |  |  | 1391.78
H.05.000.027635 | CDHU-I | Caixilho tipo fixo em alumínio anodizado, nas cores bronze/preto, linha 30 - sem vidro | M2 |  |  | 1032.35
H.05.000.027636 | CDHU-I | Caixilho tipo basculante em alumínio anodizado, nas cores bronze/preto, linha 30 - sem vidro | M2 |  |  | 1153.4
H.05.000.027637 | CDHU-I | Caixilho tipo maxim-ar em alumínio anodizado, nas cores bronze/preto, linha 30 - sem vidro | M2 |  |  | 1229.7
H.05.000.027638 | CDHU-I | Caixilho tipo de correr em alumínio anodizado, nas cores bronze/preto, linha 30 - sem vidro | M2 |  |  | 1179.29
H.05.000.027639 | CDHU-I | Porta de abrir em alumínio anodizado, nas cores bronze/preto, linha 30 - sem vidro | M2 |  |  | 1026.34
H.05.000.027640 | CDHU-I | Porta de correr em alumínio anodizado, nas cores bronze/preto, linha 30 - sem vidro | M2 |  |  | 969.79
H.05.000.027641 | CDHU-I | Porta de abrir tipo veneziana em alumínio anodizado, nas cores bronze/preto, linha 30 - sem vidro | M2 |  |  | 936.89
H.05.000.027642 | CDHU-I | Portinhola de correr em alumínio anodizado linha 30, tipo veneziana, nas cores bronze/preto | M2 |  |  | 1356.06
H.05.000.027644 | CDHU-I | Porta de abrir em alumínio com pintura eletrostática branca, sob medida, instalada - sem vidro | M2 |  |  | 1406.8
H.05.000.027645 | CDHU-I | Porta de abrir em alumínio tipo lambri branco, sob medida - sem vidro; ref. comercial project MGM ou equivalente | M2 |  |  | 1376.26
H.05.000.027646 | CDHU-I | Porta de correr em alumínio tipo lambri branco, trilho na parte superior, sob medida | M2 |  |  | 981.51
H.05.000.030403 | CDHU-I | Caixilho tipo fixo em alumínio com pintura eletrostática cor branca, sob medida, instalado - sem vidros | M2 |  |  | 875.33
H.05.000.030415 | CDHU-I | Caixilho fixo tipo veneziana em alumínio anodizado branco, linha 25 - sob medida, instalado | M2 |  |  | 1490.69
H.05.000.031002 | CDHU-I | Caixilho em alumínio anodizado fosco L 25 de correr, sob medida | M2 |  |  | 822.87
H.05.000.031015 | CDHU-I | Barra de proteção tipo U, para pessoas com mobilidade reduzida, em tubo de alumínio, L= 250 x 250mm, acabamento com pintura epóxi, conforme NBR9050 | UN |  |  | 239.7
H.05.000.031101 | CDHU-I | Caixilho tipo basculante em alumínio anodizado L 25, com vidro, linha comercial | M2 |  |  | 370.06
H.05.000.031102 | CDHU-I | Caixilho tipo maxim-ar em alumínio anodizado, com vidro, linha comercial | M2 |  |  | 447.46
H.05.000.031103 | CDHU-I | Caixilho de correr em alumínio anodizado, com vidro, linha comercial | M2 |  |  | 256.56
H.05.000.031104 | CDHU-I | Caixilho tipo veneziana em alumínio, com vidro, linha comercial | M2 |  |  | 372.66
H.05.000.031105 | CDHU-I | Porta tipo de abrir em alumínio anodizado natural/brilhante, com veneziana e divisão horizontal com vidro - linha 25 comercial | M2 |  |  | 410.32
H.05.000.031107 | CDHU-I | Porta tipo veneziana de abrir em alumínio, linha comercial | M2 |  |  | 384.39
H.05.000.031108 | CDHU-I | Portinhola de abrir tipo veneziana em alumínio anodizado, inclusive ferragens, linha comercial | M2 |  |  | 510.34
H.05.000.031109 | CDHU-I | Veneziana industrial em alumínio com aletas em fiber-glass, ref. Comovent ou equivalente | M2 |  |  | 461.45
H.05.000.031120 | CDHU-I | Porta tipo veneziana de giro em alumínio anodizado fosco L 30, completa com batente e ferragem, sob medida com referência 90 cm x 185 cm | M2 |  |  | 1103.2
H.05.000.031127 | CDHU-I | Porta de entrada em alumínio anodizado fosco L 30 de correr, completa com batente e ferragem, sob medida | M2 |  |  | 1059.49
H.05.000.031128 | CDHU-I | Porta de entrada em alumínio anodizado fosco L 30, 01 folha de giro, completa com batente e ferragem, sob medida | M2 |  |  | 954.67
H.05.000.031153 | CDHU-I | Caixilho basculante em alumínio anodizado fosco L 25, sob medida | M2 |  |  | 1269.87
H.05.000.031154 | CDHU-I | Caixilho tipo guilhotina em alumínio anodizado natural, sob medida, instalado - sem vidros | M2 |  |  | 1232.92
H.05.000.031155 | CDHU-I | Caixilho tipo fixo em alumínio anodizado fosco L 25, sob medida | M2 |  |  | 879.14
H.05.000.031156 | CDHU-I | Caixilho tipo maxim-ar em alumínio anodizado fosco L 25, sob medida | M2 |  |  | 967.75
H.05.000.032419 | CDHU-I | Porta de correr tipo veneziana e vidro liso, em alumínio com pintura eletrostática a pó cor branca, folhas móveis; ref. Magnum da Atlântica Esquadrias, Premium da Lux Esquadrias, AJ Esquadrias ou equivalente - L 25 linha comercial | M2 |  |  | 722.81
H.05.000.032421 | CDHU-I | Porta tipo veneziana de abrir em alumínio com pintura eletrostática a pó cor branca; ref. Sasazaki, Ebel, Brimak ou equivalente, linha comercial | M2 |  |  | 562.81
H.05.000.032422 | CDHU-I | Caixilho tipo maxim-ar em alumínio com pintura eletrostática cor branca, com vidro mini boreal ou liso; ref. Sasazaki, Ebel, Gravia, Atlântica ou equivalente, linha comercial | M2 |  |  | 1326.71
H.05.000.032426 | CDHU-I | Caixilho tipo basculante em alumínio com pintura eletrostática cor branca, com vidro mini boreal; ref. Sasazaki, Gravia, Atlantica ou equivalente - linha comercial | M2 |  |  | 1018.84
H.05.000.032427 | CDHU-I | Caixilho tipo de correr em alumínio com pintura eletrostática cor branca, com vidro; ref. Sasazaki, Ebel, Brimak, Atlantica ou equivalente - linha comercial | M2 |  |  | 663.27
H.05.000.032437 | CDHU-I | Caixilho tipo basculante em alumínio com pintura eletrostática cor branca, sob medida | M2 |  |  | 945.86
H.05.000.032439 | CDHU-I | Caixilho tipo maxim-ar com pintura eletrostática cor branca, sob medida | M2 |  |  | 938.52
H.05.000.067522 | CDHU-I | Grelha em alumínio fundido com requadro, 20x100 / 20x50cm, ref. Vila Rica ou equivalente | M2 |  |  | 1352.89
H.05.000.067526 | CDHU-I | Canaleta com grelha em alumínio, largura de 80 mm, ref. SP80 linha Sekapiso da Sekapiso, Aminox ou equivalente | M |  |  | 330.61
H.05.000.067536 | CDHU-I | Canaleta com grelha em alumínio, largura de 46 mm, saída central, vertical ou horizontal, para tubo de 40 mm ou 50 mm; ref. SP46 linha Sekabox da Sekapiso, Aminox ou equivalente | M |  |  | 220.88
H.05.000.067537 | CDHU-I | Canaleta com grelha removível em alumínio, saída central ou vertical, de 46 x 52 mm, grelha abre e fecha de 46 x 1000 mm; ref. SP46 linha Abreseka da Sekapiso ou equivalente | M |  |  | 331.17
H.05.000.090632 | CDHU-I | Caixilho tipo veneziana em alumínio anodizado fosco L 25, sob medida | M2 |  |  | 1332.2
H.05.000.090633 | CDHU-I | Portinhola de abrir tipo veneziana para abrigo em alumínio anodizado fosco L25, completa, com batente e ferragens, sob medida | M2 |  |  | 957.43
H.05.000.090686 | CDHU-I | Barra de apoio reta, para pessoas com mobilidade reduzida, em tubo de alumínio, L= 800mm, com flanges, acabamento pintura epóxi, conforme norma NBR 9050 | UN |  |  | 149.52
H.05.000.090687 | CDHU-I | Barra de apoio em ângulo 90°, para pessoas com mobilidade reduzida, em tubo de alumínio, L= 800x800mm, acabamento com pintura epóxi, conforme norma NBR9050 | UN |  |  | 331.36
H.06.000.031110 | CDHU-I | Veneziana industrial em aço galvanizado com aletas em resina reforçada de fibra de vidro | M2 |  |  | 247.38
H.06.000.031640 | CDHU-I | Caixilho de correr com requadro em PVC, 2 folhas móveis, vidro-simples e liso de 3 a 4mm, persiana manual integrada; ref. Brimak, Eurosystem, Belle Acoustique, Marframe ou equivalente | M2 |  |  | 2727.13
H.06.000.037103 | CDHU-I | Placa de poliester insaturado com fibra vidro de 3 mm | M2 |  |  | 99.74
H.07.000.037004 | CDHU-I | Vidro temperado serigrafado de 8 mm incolor - material | M2 |  |  | 445.91
H.07.000.037008 | CDHU-I | Vidro liso laminado incolor de 10 mm - material | M2 |  |  | 342.26
H.07.000.037011 | CDHU-I | Espelho comum com espessura de 3mm, com moldura em perfil de alumínio de 1cm, fundo em chapa compensada com 3 mm de espessura | M2 |  |  | 942.13
H.07.000.037013 | CDHU-I | Vidro liso laminado colorido de 10 mm - material | M2 |  |  | 506.19
H.07.000.037026 | CDHU-I | Espelho em vidro cristal liso, espessura de 4 mm, sobre superfície plana, peças aproximadamente 0,5 a 4,12 m² | M2 |  |  | 575.59
H.07.000.037028 | CDHU-I | Vidro liso laminado colorido de 8 mm - material | M2 |  |  | 434.54
H.07.000.037033 | CDHU-I | Vidro multilaminado de alta segurança (blindado) em policarbonato, com certificação Retex; ref. NIJ III da Fanavid ou equivalente - material | M2 |  |  | 6091.18
H.07.000.037040 | CDHU-I | Vidro liso laminado, com filme polivinil butiral (PVB), incolor de 8 mm - material | M2 |  |  | 208.05
H.07.000.037042 | CDHU-I | Vidro fantasia de 3/4 mm - material | M2 |  |  | 256.3
H.07.000.037047 | CDHU-I | Vidro liso incolor laminado e temperado, espessura de 16 mm (8+8); ref. Personal ou equivalente - material | M2 |  |  | 988.93
H.07.000.037048 | CDHU-I | Vidro temperado neutro verde de 10 mm - material | M2 |  |  | 554.64
H.07.000.037073 | CDHU-I | Vidros float monolíticos de aparência verde, com espessura de 6 mm - material | M2 |  |  | 171.9
H.07.000.037074 | CDHU-I | Vidro liso laminado incolor de 6 mm - material | M2 |  |  | 171.04
H.07.000.037079 | CDHU-I | Vidro liso laminado colorido de 6 mm - material | M2 |  |  | 407.03
H.07.000.037080 | CDHU-I | Vidro liso laminado leitoso de 6 mm - material | M2 |  |  | 398.81
H.07.000.037081 | CDHU-I | Vidro liso transparente de 3 mm - material | M2 |  |  | 79.66
H.07.000.037082 | CDHU-I | Vidro liso transparente de 4 mm - material | M2 |  |  | 112.92
H.07.000.037083 | CDHU-I | Vidro liso transparente de 5 mm - material | M2 |  |  | 123.85
H.07.000.037084 | CDHU-I | Vidro liso transparente de 6 mm - material | M2 |  |  | 123.97
H.07.000.037086 | CDHU-I | Vidro temperado cinza ou bronze 6 mm - material | M2 |  |  | 264.13
H.07.000.037087 | CDHU-I | Vidro temperado cinza ou bronze 8 mm - material | M2 |  |  | 305.75
H.07.000.037088 | CDHU-I | Vidro temperado incolor 10 mm - material | M2 |  |  | 211.78
H.07.000.037089 | CDHU-I | Vidro temperado incolor 6 mm - material | M2 |  |  | 172.27
H.07.000.037090 | CDHU-I | Vidro temperado incolor 8 mm - material | M2 |  |  | 198.46
H.07.000.037095 | CDHU-I | Vidro temperado cinza ou bronze 10 mm - material | M2 |  |  | 454.36
H.07.000.037098 | CDHU-I | Vidro laminado temperado incolor de 8mm - material | M2 |  |  | 307.02
H.07.000.037099 | CDHU-I | Vidro multilaminado de alta segurança, com proteção balística de nível III, com espessura final de 51 a 70 mm, com certificação Retex; ref. Inovaglass, Blindare, Grupo Fort ou equivalente - instalado | M2 |  |  | 4049.4
H.08.000.010001 | CDHU-I | Veda porta/veda fresta em alumínio branco para porta 90cm, com borracha vedante e parafuso de instalação; ref. comercial Reisam, Stamaco, Reall, Novo Horizonte ou equivalente | M |  |  | 34.03
H.08.000.031218 | CDHU-I | Fechadura tipo alavanca com chave para porta corta-fogo, cilindro para acionamento com chave; ref. PHT05 da Dorma, 5124 Sobrano, 09.164-065-PPT La Fonte ou equivalente | UN |  |  | 404.36
H.08.000.031221 | CDHU-I | Barra antipânico para porta, de sobrepor de um lado da folha e do outro lado cega | UN |  |  | 1115.68
H.08.000.031223 | CDHU-I | Barra antipânico de sobrepor de um lado da folha da porta e do outro lado maçaneta, tipo alavanca, com acionamento livre | CJ |  |  | 930.64
H.08.000.031614 | CDHU-I | Porta cadeado zincado, ref. 81114 89mm ZI da Aliança ou equivalente | CJ |  |  | 9.09
H.08.000.031637 | CDHU-I | Maçaneta tipo alavanca e cilindro para acionamento com chave, acabamento na cor prata | UN |  |  | 214.23
H.08.000.031641 | CDHU-I | Pivô superior lateral, para porta em vidro temperado, ref. SM-1001 fabricação Dorma ou equivalente | UN |  |  | 72.69
H.08.000.031642 | CDHU-I | Mancal inferior com rolamento, para porta em vidro temperado, ref. SM 1002 fabricação Dorma, 1013 Santa Marina ou equivalente | UN |  |  | 89.42
H.08.000.031644 | CDHU-I | Dobradiça vai-vem de 3" em aço com mola, acabamento cromado; ref. 255/3 da Page, 403 da Arouca ou equivalente | CJ |  |  | 229.28
H.08.000.031645 | CDHU-I | Dobradiça em latão cromado de 3 1/2" x 3"; ref. Dob 90 3 1/2" x 3" LT S/P CR da La Fonte, 3500 da União Mundial ou equivalente | UN |  |  | 81.25
H.08.000.031646 | CDHU-I | Dobradiça inferior para vidro temperado, ref. SM1010 fabricação Dorma, 1103 Santa Marina ou equivalente | UN |  |  | 105.08
H.08.000.031647 | CDHU-I | Dobradiça superior para vidro temperado; referência comercial 1101S Santa Marina, Dorma ou equivalente | UN |  |  | 72.63
H.08.000.031650 | CDHU-I | Fechadura de centro com cilindro, para porta externa em vidro temperado, ref. SM 1050-E linha Glas da Dorma ou equivalente | UN |  |  | 217.04
H.08.000.031653 | CDHU-I | Suporte duplo para vidro temperado fixado em alvenaria, ref. SM1092 fabricação Dorma, 1306 Santa Marina ou equivalente | UN |  |  | 174.52
H.08.000.031656 | CDHU-I | Contra fechadura de centro, para porta de vidro temperado; ref. SM1051/S1051E1 linha Glas da Dorma ou equivalente | UN |  |  | 190.87
H.08.000.031658 | CDHU-I | Puxador duplo para porta de madeira, alumínio ou vidro, ref. Dorma Manet de 350mm da Dorma ou equivalente | UN |  |  | 632.92
H.08.000.031672 | CDHU-I | Trinco para piso, ref. SM1060 da Dorma, 3240 da Glasspeças, 1519 da Santa Marina ou equivalente | UN |  |  | 48.9
H.08.000.031679 | CDHU-I | Roldana RO65 Plus, para porta de correr de 60kg - 15mm | UN |  |  | 49.02
H.08.000.031687 | CDHU-I | Fecho de embutir de alavanca, com 20 cm, em latão cromado; ref. 1011 / 20 FC da Arouca ou equivalente | UN |  |  | 54.59
H.08.000.031688 | CDHU-I | Fecho tipo ´unho´ de 10 cm em latão cromado de embutir | UN |  |  | 53.74
H.08.000.031697 | CDHU-I | Visor tipo olho mágico com ângulo de visualização de 200°; ref. Vonder ou equivalente | UN |  |  | 31.37
H.08.000.031698 | CDHU-I | Ferragem adicional para porta de divisória, vão simples - instalado | UN |  |  | 325.73
H.08.000.031699 | CDHU-I | Ferragem adicional para porta de divisória, vão duplo - instalado | UN |  |  | 423.78
H.08.000.031701 | CDHU-I | Dobradiça de aço cromado de 3 1/2", para portas de até 21 kg, ref. União Mundial ou equivalente - (embalagem com 3 dobradiças) | CJ |  |  | 26.22
H.08.000.031712 | CDHU-I | Puxador duplo tubular em aço inoxidável, com duas fixações, dimensões 300mm entre furos, ref. Dorma ou equivalente | UN |  |  | 167.17
H.08.000.031715 | CDHU-I | Ferragem completa para porta de box de WC tipo livre/ocupado; ref. 1515/136 Arouca, 719 AZ CR La Fonte, 801 AZ CR 35mm Lockwell ou equivalente | UN |  |  | 156.58
H.08.000.031718 | CDHU-I | Cadeado alta segurança 16 pinos, ref. CRT 70 mm da Papaiz ou equivalente | UN |  |  | 201.68
H.08.000.031719 | CDHU-I | Cadeado com haste de aço, 35/36 mm, ref. CR35 da Papaiz, E35 da Pado ou equivalente | UN |  |  | 30.93
H.08.000.031722 | CDHU-I | Cadeado com haste de aço, 60 mm, ref. CR60 da Papaiz, E60 da Pado ou equivalente | UN |  |  | 75.34
H.08.000.031723 | CDHU-I | Cadeado com haste de aço, 25/27 mm, ref. CR25 da Papaiz, E27 da Pado ou equivalente | UN |  |  | 19.78
H.08.000.031726 | CDHU-I | Mola de piso para porta com largura até 1,10m e esforço até 120kg, ref. BTS 75 V fabricação Dorma ou equivalente | UN |  |  | 1058.61
H.08.000.031728 | CDHU-I | Cadeado com haste de aço, 50 mm, ref. CR50 da Papaiz; E50 da Pado ou equivalente | UN |  |  | 50.54
H.08.000.031734 | CDHU-I | Dobradiça em latão cromado reforçada com anéis de 3 1/2" x 3", ref. La Fonte Dob 85 3 1/2" x 3" LT S/P CR, 3635 da União Mundial ou equivalente | UN |  |  | 99.72
H.08.000.031740 | CDHU-I | Dobradiça em aço inoxidável escovado com anéis, de 3" x 2 1/2", para portas de até 25 kg, ref. Dobradiça 395 da La Fonte ou equivalente | UN |  |  | 41.25
H.08.000.031764 | CDHU-I | Equipamento automatizador de portas deslizantes para folha dupla, ref. ES200 EASY da Dorma ou equivalente | UN |  |  | 14003.4
H.08.000.031765 | CDHU-I | Equipamento automatizador telescópico unilateral de portas deslizantes para folha dupla, ref. ES 200 T da Dorma ou equivalente | UN |  |  | 16635.88
H.08.000.035003 | CDHU-I | Fechadura completa com maçaneta tipo alavanca, para porta externa de 1 folha; ref. 725.01/40CR da Pado, Papaiz ou equivalente | CJ |  |  | 168
H.08.000.035004 | CDHU-I | Ferragem completa com maçaneta tipo alavanca, com miolo tipo gorges, para porta interna com 1 folha; referência 721/01 CR da Pado, 402526/40 da Arouca ou equivalente | CJ |  |  | 114.96
H.08.000.035009 | CDHU-I | Fechadura eletroímã para capacidade de atraque de 150kgf | UN |  |  | 340.53
H.08.000.035010 | CDHU-I | Fechadura elétrica de sobrepor e fonte, para portas ou portões de metal ou madeira, ref. C-90 dupla da HDL; fonte com botão, ref. TRA-400 da HDL ou equivalente | CJ |  |  | 493.85
H.08.000.035011 | CDHU-I | Mola aérea para porta com esforço acima de 50kg até 60kg, ref. MA 200 potência 3 fabricação Dorma, linha 770 POT2 fabricação Disafe ou equivalente | UN |  |  | 327.52
H.08.000.035012 | CDHU-I | Mola aérea para porta com esforço acima de 60kg até 80kg, ref. MA 200 potência 4 fabricação Dorma, linha 770POT2 fabricação Disafe ou equivalente | UN |  |  | 352.44
H.08.000.035013 | CDHU-I | Mola aérea hidráulica com calha deslizante, para porta com largura até 1,60mm, com esforço de 81 até 250kg, ref. TS 93B / TS 93 System da Dorma, linha 6825 fabricação Disafe ou equivalente | UN |  |  | 3617.46
H.08.000.035019 | CDHU-I | Fechadura com maçaneta tipo alavanca em aço inoxidável e rozeta, ref. Victória Ecoinox 882 IXE externa da Pado ou equivalente | UN |  |  | 228.22
H.09.000.031168 | CDHU-I | Porta de segurança de correr suspensa em grade com aço SAE 1045, com brete superior, diâmetro de 1´, completa, sem têmpera e revenimento | M2 |  |  | 3230.53
H.09.000.031181 | CDHU-I | Brete para instalação lateral em porta chapa/grade de segurança | CJ |  |  | 4001.23
H.09.000.031253 | CDHU-I | Grade de segurança em aço SAE 1045, diâmetro de 1´, com têmpera e revenimento | M2 |  |  | 2467.3
H.09.000.031254 | CDHU-I | Grade de segurança para janela em aço SAE 1045, diâmetro 1´, com têmpera e revenimento | M2 |  |  | 2490.02
H.09.000.031255 | CDHU-I | Porta de segurança de abrir em grade aço SAE 1045, diâmetro de 1´, completa - com têmpera e revenimento | M2 |  |  | 3073.35
H.09.000.031256 | CDHU-I | Porta de segurança de abrir grade em aço SAE 1045 chapeada, diâmetro de 1´, completa, com têmpera e revenimento | M2 |  |  | 4349.91
H.09.000.031257 | CDHU-I | Porta de segurança especial de abrir com grade em aço SAE 1045, diâmetro de 1´, completa, com têmpera e revenimento | M2 |  |  | 3329.49
H.09.000.031258 | CDHU-I | Portão de abrir para muralha em aço SAE 1045 chapeada, diâmetro de 1´, completa - com têmpera e revenimento | M2 |  |  | 4451.65
H.09.000.031260 | CDHU-I | Grade de segurança em aço SAE 1045 chapeada, diâmetro de 1´, com têmpera e revenimento | M2 |  |  | 3694.94
H.09.000.031329 | CDHU-I | Batente em chapa de aço SAE 1010/1020, espessura de 3/16´, para obras de segurança | M |  |  | 325.81
H.09.000.031341 | CDHU-I | Ferrolho de segurança de 1,20 m, DN= 1´, para adaptação em portas de celas, embutido em caixa externamente | UN |  |  | 1061.66
H.09.000.031361 | CDHU-I | Grade de segurança em aço SAE 1045, diâmetro de 1´ - sem têmpera e revenimento - instalado | M2 |  |  | 1901.9
H.09.000.031362 | CDHU-I | Grade de segurança para janela em aço SAE 1045, diâmetro 1´ - sem têmpera e revenimento - instalado | M2 |  |  | 2039.92
H.09.000.031363 | CDHU-I | Porta de segurança de abrir em grade aço SAE 1045, diâmetro de 1´, sem completa - sem têmpera e revenimento | M2 |  |  | 2490.97
H.09.000.031364 | CDHU-I | Porta de segurança de abrir grade em aço SAE 1045 chapeada, diâmetro de 1´, completa - sem têmpera e revenimento | M2 |  |  | 3753.14
H.09.000.031368 | CDHU-I | Porta de segurança especial de abrir com grade em aço SAE 1045, diâmetro de 1´, completa - sem têmpera e revenimento | M2 |  |  | 3001.83
H.09.000.031369 | CDHU-I | Portão de abrir para muralha em aço SAE 1045 chapeada, diâmetro de 1´, completa - sem têmpera e revenimento | M2 |  |  | 3799.28
H.09.000.031370 | CDHU-I | Grade de segurança em aço SAE 1045 chapeada, diâmetro de 1´ - sem têmpera e revenimento - instalado | M2 |  |  | 3090.05
H.09.000.031613 | CDHU-I | Ferrolho de segurança de 7/8´ para adaptação em portas de celas, com porta cadeado e suporte de fixação | UN |  |  | 427.84
H.09.000.031622 | CDHU-I | Caixilho de segurança em aço SAE 1010/1020 tipo fixo e de correr (0,70x0,80m), para receber vidro, com bandeira tipo veneziana (0,375x0,80m) | M2 |  |  | 1744.2
H.09.000.031623 | CDHU-I | Guichê de segurança em grade com aço SAE 1045, diâmetro de 1´, com têmpera e revenimento | M2 |  |  | 2830.27
H.09.000.031625 | CDHU-I | Guichê de segurança em grade com aço SAE 1045, diâmetro de 1´, sem têmpera e revenimento | M2 |  |  | 2318.76
H.09.000.031626 | CDHU-I | Brete para instalação superior em porta chapa/grade de segurança | CJ |  |  | 4377.38
H.09.000.031628 | CDHU-I | Porta de segurança de correr em grade de aço SAE 1045, com brete lateral, diâmetro de 1´, completa, com têmpera e revenimento | M2 |  |  | 2705.22
H.09.000.031629 | CDHU-I | Porta de segurança de correr suspensa em grade de aço SAE 1045, chapeada, diâmetro de 1´, completa, com têmpera e revenimento | M2 |  |  | 4588.1
H.09.000.031631 | CDHU-I | Porta de segurança de correr/deslizante, em grade com aço SAE 1045, diâmetro de 1´, completa, sem têmpera e revenimento | M2 |  |  | 3555.66
H.09.000.031907 | CDHU-I | Porta de segurança de correr suspensa em grade em aço SAE 1045, chapeada, diâmetro de 1´, com brete vertical, completa - sem têmpera e revenimento | M2 |  |  | 4272.19
H.12.000.031610 | CDHU-I | Dobradiça tipo gonzo em aço SAE 1045, diâmetro de 1 1/2´ com abas de 2´ x 3/8´ | UN |  |  | 168.52
H.13.000.069501 | CDHU-I | Solda 50/50 | KG |  |  | 225.17
H.13.000.069502 | CDHU-I | Pasta para soldar | KG |  |  | 75.66
H.13.000.069565 | CDHU-I | Solda eletrolítica tipo Smaw-AWS 6013 eletrodos esp. 2,5/3,25/4,0mm; ref. ESAB, LINCOLN, WELD ou equivalente | KG |  |  | 46.03
I.01.000.025057 | CDHU-I | Painel Wall com miolo de madeira contraplacado por lâminas de madeira e externamente por chapas em CRFS, para piso, ref. Eternit ou equivalente | M2 |  |  | 156.77
I.01.000.030105 | CDHU-I | Porta em laminado melamínico estrutural Alcoplac, TS-10 (fórmica maciça) - 62 x 180cm, com dobradiça e fechadura | UN |  |  | 1311.01
I.05.000.021057 | CDHU-I | Placa cimentícia impermeabilizada com espessura de 12mm, placa de 1,20 x 2,40m; ref. Brasilit ou equivalente | M2 |  |  | 66.3
I.05.000.021080 | CDHU-I | Placa cimentícia em CRFS impermeabilizada, espessura 6 mm, dimensões 1,20 x 2,00m, ref. Eternit, Brasilit ou equivalente | UN |  |  | 83.92
I.06.000.022566 | CDHU-I | Veneziana de vidro tipo ´CAPELINHA´ 20 x 10 x 10 cm | UN |  |  | 41.59
I.06.000.022567 | CDHU-I | Veneziana de vidro ´IBRAVIR´ 20 x 20 x 6 cm | UN |  |  | 39.57
I.06.000.025561 | CDHU-I | Telha de vidro tipo ´FRANCESA´ | UN |  |  | 67.16
I.06.000.025562 | CDHU-I | Telha de vidro tipo ´PAULISTA´ | UN |  |  | 67.16
J.01.000.038012 | CDHU-I | Lixa para ferro e metais Norton N° 80, ou equivalente | UN |  |  | 3.31
J.01.000.038040 | CDHU-I | Lixa d´água, ref. Norton n° 80, Aquaflex ou equivalente | UN |  |  | 2.12
J.02.000.024007 | CDHU-I | Emulsão acrílica para vedação de trincas, ref. Selatrinca Suvinil ou equivalente | L |  |  | 160.91
J.02.000.024028 | CDHU-I | Hidrorepelente a base de silano-siloxano oligomérico disperso em solvente; ref. Silicone da Sika, Acquella Original da Otto Baumgart, Fuseprotec Silicone da Viapol ou equivalente | L |  |  | 66.35
J.02.000.024030 | CDHU-I | Hidrorepelente a base de silano-siloxano oligomérico disperso em água, ref. Acqua da Denver, Repele água da Quartzolit ou equivalente | L |  |  | 26.4
J.02.000.024047 | CDHU-I | Líquido imunizante para madeira pentox (Montana); ref. Penetrol Cupim (Otto Baungart) ou equivalente | L |  |  | 36.98
J.02.000.024076 | CDHU-I | Resina 100% acrílica plastificante, Hiper 409 da NS Brasil ou equivalente | L |  |  | 77.92
J.02.000.024147 | CDHU-I | Resina acrílica para piso granilite | L |  |  | 38.58
J.02.000.024148 | CDHU-I | Resina epóxi para piso granilite | L |  |  | 87.25
J.02.000.028057 | CDHU-I | Selador para tinta epóxi | L |  |  | 111.94
J.02.000.028058 | CDHU-I | Tinta esmalte Premium, base água, brilhante/acetinado, várias cores, pintura interna/externa, ref. Coralit Zero da Coral, Futura Premium, Suvinil Premium, Metalatex Eco, Sherwin Williams, ou equivalente | L |  |  | 40.88
J.02.000.037501 | CDHU-I | Primer base resina sintética com cromato de zinco 2 demãos; referência comercial Maza alta performance, Vedacit Pro Anticorrosivo ZN ou equivalente | L |  |  | 106.49
J.02.000.037503 | CDHU-I | Revestimento texturizado acrílico com microagregado, uso interno/externo em várias corres; ref. Permalit Textura Domus da Ibratin ou equivalente | KG |  |  | 9.32
J.02.000.037505 | CDHU-I | Textura acrílica sem agregados minerais, cor branca; referência comercial Texturatto suave da Suvinil ou equivalente, para uso interno ou externo | KG |  |  | 8.61
J.02.000.037506 | CDHU-I | Tinta base borracha clorada, ref. Anklor TR da Tintas Ancora, Globaltrafic 611 da Global Tintas, Perfortrafic código 25020 da Tintas Perfortex ou equivalente | L |  |  | 65.31
J.02.000.037508 | CDHU-I | Resina epóxi com alcatrão de hulha; ref. Denvercoat Epóxi Alcatrão da Denver, Compound Coal Tar Epóxi, Duropoxy alcatrão especial ou equivalente | KG |  |  | 54.85
J.02.000.037510 | CDHU-I | Massa corrida de base acrílica; ref. Massa Acrílica (Suvinil/Glasurit), Massa FC (Fusecolor), Massa Especial para fachada (Retinco) ou equivalente | L |  |  | 12.47
J.02.000.037513 | CDHU-I | Tinta latex, acabamento fosco aveludado, ref. coral 3 em 1 da Coral, rende e cobre muito da Suvinil ou equivalente | L |  |  | 17.33
J.02.000.037517 | CDHU-I | Tinta acrílica para pisos; ref. Suvinil pisos acrílica premium, Coral pinta piso acrílica premium, Eucatex super piso/extra piso acrílica premium ou equivalente | L |  |  | 17.74
J.02.000.037518 | CDHU-I | Selador para tinta acrílica Coral, Suvinil ou equivalente | L |  |  | 14.36
J.02.000.037528 | CDHU-I | Tinta acrílica tipo emborrachada, para sinalização visual de pisos, com acabamento fosco, várias cores; referência comercial Interlight da Indutil ou equivalente | L |  |  | 30.19
J.02.000.037539 | CDHU-I | Verniz fungicida Stain, para madeiras; ref. Osmocolor Montana / Verniz Satin Suvinil ou equivalente | L |  |  | 55.61
J.02.000.037542 | CDHU-I | Tinta acrílica acabamento fosco; referência comercial Novacor standard Sherwin Willian, Rende e cobre standard Suvinil, Extra standard acrílico Eucatex, Tinta standard rende muito Coral ou equivalente | L |  |  | 36.37
J.02.000.037545 | CDHU-I | Tinta à base de resina epoxi; ref. Esmalte Wandepoxy Coral, Interseal 670 HS Internacional ou equivalente | L |  |  | 150.9
J.02.000.037548 | CDHU-I | Verniz incolor antipichação, ref. Graffitiguard da Anchortec, Antgraf Eco verniz da Ant Graf ou equivalente | L |  |  | 117.93
J.02.000.037549 | CDHU-I | Microesferas de vidro Extra Premix (tipo I-B); ref. Vimaster ou equivalente | KG |  |  | 11.76
J.02.000.037602 | CDHU-I | Proteção passiva contra incêndio com tinta intumescente, com tempo requerido de resistência ao fogo TRRF = 60 min - aplicação em painéis de gesso acartonado | M2 |  |  | 259.37
J.02.000.037603 | CDHU-I | Proteção passiva contra incêndio com tinta intumescente, com tempo requerido de resistência ao fogo TRRF = 120 min - aplicação em painéis de gesso acartonado | M2 |  |  | 514.25
J.02.000.037605 | CDHU-I | Tinta intumescente para aplicação em estrutura metálica; ref. Brasifire da Brasilux, Maza, Firecoat da Polidura, Renner ou equivalente | L |  |  | 132.9
J.02.000.038000 | CDHU-I | Fundo preparador base água, para madeira e metais; ref. Fundo preparador Coralit Balance da Coral, Metalatex Eco fundo antiferrugem da Sherwin Williams, Fundo preparador da Suvinil ou equivalente | L |  |  | 42.4
J.02.000.038001 | CDHU-I | Diluente aguarrás mineral; ref. Suvinil, Luksnova, Coral ou equivalente | L |  |  | 20.55
J.02.000.038006 | CDHU-I | Fundo sintético branco para superfície galvanizada, alumínio; ref. Coral fundo para galvanização ou equivalente | L |  |  | 55.09
J.02.000.038008 | CDHU-I | Tinta acrílica antimofo acetinado fosco; ref. Metalatex antimofo (Sherwin Williams) ou equivalente | L |  |  | 51.81
J.02.000.038017 | CDHU-I | Massa corrida PVA; ref. Massa Corrida Suvinil, Massa Corrida Coral, Metalatex da Sherwin Willians ou equivalente | L |  |  | 6.21
J.02.000.038028 | CDHU-I | Zarcão, ref. Zarcoral fabricação Coral - Zarcão Internacional ou equivalente | L |  |  | 47.92
J.02.000.038029 | CDHU-I | Removedor de tinta, ref. Pintoff da Coral ou equivalente | L |  |  | 48.26
J.02.000.038038 | CDHU-I | Pigmento para argamassa tipo Pó Xadrez, ref. amarelo Novacor, Globo ou equivalente | KG |  |  | 51.39
J.02.000.038050 | CDHU-I | Verniz comum a base de poliuretano; referência comercial Verniz SW Marítimo brilhante (Sherwin Willians), Suvinil Verniz Copal (Glasurit), Sparlak Copal (Akzo/Ypiranga) ou equivalente | L |  |  | 36.99
J.02.000.038052 | CDHU-I | Verniz acrílico base água, ref. Denverniz Acqua (Denver), Durocryl A (Wolf Hacker), Nitoprimer AW (Fosroc) ou equivalente | L |  |  | 25.61
J.02.000.038054 | CDHU-I | Verniz acrílico base solvente, Dekguard BS/FS, (Fosroc), Durocryl S (Wolf Hacker), Denverniz SB/SF (Denver) ou equivalente | L |  |  | 58.56
J.02.000.038058 | CDHU-I | Impermeabilizante acrílico, ref. Suviflex ou equivalente | L |  |  | 20.64
J.02.000.038060 | CDHU-I | Thinner, ref. Natrielli ou equivalente | L |  |  | 23.61
J.02.000.038061 | CDHU-I | Líquido de fundo (fundo preparador) | L |  |  | 28.6
J.02.000.090805 | CDHU-I | Tinta esmalte especial para lousa, cor verde, acabamento fosco, ref. Coralit Esmalte Sintético (Coral), Suvinil Esmalte Sintético, ou equivalente | L |  |  | 46.42
K.01.000.023500 | CDHU-I | Divisória em granilite frontal, maciça ou revestida, e= 4,0cm - instalado | M2 |  |  | 295.95
K.01.000.023501 | CDHU-I | Divisória em granilite maciça ou revestida, e= 3,0cm - instalado | M2 |  |  | 273.12
K.01.000.033001 | CDHU-I | Estucamento e polimento piso/patamar em granilite | M2 |  |  | 56.21
K.01.000.033002 | CDHU-I | Estucamento e polimento degrau (piso e espelho) em granilite | M |  |  | 59.5
K.01.000.033004 | CDHU-I | Estucamento e polimento de rodapé em granilite | M |  |  | 55.6
K.01.000.033011 | CDHU-I | Soleira em granilite cinza ou verde, polido com espessura mínima de 8mm fornecimento e aplicação média | M |  |  | 56.77
K.01.000.033015 | CDHU-I | Piso em granilite cinza ou verde, polido, espessura mínimo de 8mm fornecimento e aplicação média | M2 |  |  | 94.99
K.01.000.033017 | CDHU-I | Soleira para piso alta resistência (>40MPa), moldado no local, tráfego médio (8mm) ou pesado (12mm), largura até 30cm aplicado média | M |  |  | 44.24
K.01.000.035031 | CDHU-I | Degrau em granilite, cinza ou verde, polido, com espessura mínima de 8mm fornecimento e aplicação média | M |  |  | 95.1
K.01.000.035531 | CDHU-I | Placa granilite de 3 cm | M2 |  |  | 279.87
K.01.000.035534 | CDHU-I | Piso alta resistência (>40MPa), moldado no local, tráfego pesado com espessura de 12mm aplicado | M2 |  |  | 89.82
K.01.000.035535 | CDHU-I | Degrau para piso alta resistência (>40 MPa), moldado no local, tráfego médio, espessura de 8 mm aplicado | M |  |  | 96.52
K.01.000.035536 | CDHU-I | Degrau para piso alta resistência (>40 MPa), moldado no local, tráfego médio, espessura de 12 mm aplicado | M |  |  | 94.78
K.01.000.036042 | CDHU-I | Rodapé em granilite tipo meia cana, cor cinza ou verde, polido, até 10cm fornecimento e aplicação média | M |  |  | 54.29
K.01.000.036140 | CDHU-I | Rodapé para piso alta resistência (>40MPa), moldado no local, tráfego médio (8mm) ou tráfego pesado (12mm) aplicado média | M |  |  | 46.77
K.01.000.036512 | CDHU-I | Polimento piso fundido no local alta resistência | M2 |  |  | 49.54
K.02.000.023504 | CDHU-I | Divisória placa granito cinza andorinha; dimensões 1,0x2,0 m, com espessura de 3 cm; (fixada piso e parede) - instalado | M2 |  |  | 1192.4
K.02.000.023555 | CDHU-I | Divisória em mármore branco, dimensões 1,0x2,0 m, com espessura de 3 cm; (fixada piso e parede) - instalado | M2 |  |  | 1097.97
K.02.000.032502 | CDHU-I | Tampo (com frontão) em granito, com espessura de 2 cm, com furo para 1 cuba simples, nas cores Andorinha, cinza Corumbá, Santa Cecília, verde Ubatuba, acabamento polido | M2 |  |  | 898.93
K.02.000.032503 | CDHU-I | Revestimento em granito em placas de 40 x 40 cm, com espessura de 2 cm, nas cores cinza Andorinha, cinza Corumbá, Santa Cecília, verde Ubatuba ou branco Dallas, acabamento polido - material | M2 |  |  | 416.33
K.02.000.032504 | CDHU-I | Degrau e espelho em granito (piso 30 cm e espelho 20 cm), com espessura de 2 cm, nas cores cinza Andorinha, cinza Corumbá, Santa Cecília, verde Ubatuba ou branco Dallas, acabamento polido - material | M |  |  | 364.17
K.02.000.032508 | CDHU-I | Peitoril e/ou soleira em granito boleado, com espessura de 2 cm e largura de 20 cm, nas cores cinza Andorinha, cinza Corumbá, Santa Cecília, verde Ubatuba ou branco Dallas, acabamento polido - material | M |  |  | 148.58
K.02.000.032509 | CDHU-I | Peitoril e/ou soleira em granito boleado, com espessura de 2 cm e largura de 21 até 30 cm, nas cores cinza Andorinha, cinza Corumbá, Santa Cecília, verde Ubatuba ou branco Dallas, acabamento polido - material | M |  |  | 175.28
K.02.000.032516 | CDHU-I | Rodapé em granito, espessura de 2 cm e altura de 7 cm, nas cores cinza Andorinha, cinza Corumbá, Santa Cecília, verde Ubatuba ou branco Dallas, acabamento polido - material | M |  |  | 71.43
K.02.000.032517 | CDHU-I | Rodapé em granito, espessura de 2 cm e altura entre 7,1 a 10 cm, nas cores cinza Andorinha, cinza Corumbá, Santa Cecília, verde Ubatuba ou branco Dallas, acabamento polido - material | M |  |  | 84.18
K.02.000.033012 | CDHU-I | Piso em granilite, placas pré-moldadas de 40 x 40 cm, inclusive assentamento, polimento, enceramento e rejunte | M2 |  |  | 246.73
K.02.000.033570 | CDHU-I | Revestimento em granito lavado tipo Fulget tradicional ou natural em faixas até 40 cm; ref. Fulget da Grani Torre ou equivalente | M |  |  | 92.44
K.02.000.033571 | CDHU-I | Revestimento em granito lavado tipo Fulget tradicional ou natural em panos, ref. Fulget da Grani Torre ou equivalente | M2 |  |  | 194.48
K.02.000.035033 | CDHU-I | Degrau em mármore travertino nacional com espessura de 2 cm, piso 30 cm e espelho 20 cm | M |  |  | 456.09
K.02.000.035036 | CDHU-I | Degrau e espelho em mármore branco com espessura de 2 cm, piso 30 cm e espelho 20 cm | M |  |  | 391.53
K.02.000.035072 | CDHU-I | Mármore travertino nacional com espessura de 2 cm | M2 |  |  | 907.65
K.02.000.035073 | CDHU-I | Mármore branco com espessura de 3 cm | M2 |  |  | 881.68
K.02.000.035075 | CDHU-I | Mármore travertino nacional com espessura de 3 cm | M2 |  |  | 995.42
K.02.000.035076 | CDHU-I | Mármore branco com espessura de 2 cm | M2 |  |  | 822.94
K.02.000.065652 | CDHU-I | Tampo (com frontão) para pia em mármore Espírito Santo; com espessura de 3 cm; dimensão de 0,60x1,50m; furo para 1 cuba simples - instalado | M2 |  |  | 1865
K.03.000.032508 | CDHU-I | Peitoril e/ou soleira em pedra ardósia cinza, com espessura de 2 cm e largura até 20 cm - material | M |  |  | 84.61
K.03.000.032517 | CDHU-I | Ardósia cinza de 40 x 40cm e espessura de 1 cm - material | M2 |  |  | 46.76
K.03.000.032519 | CDHU-I | Rodapé em ardósia cinza com altura de 7 cm, espessura 1 cm - material | M |  |  | 14.37
K.03.000.035055 | CDHU-I | Pedra em mosaico português 2 cores - instalado | M2 |  |  | 389
K.03.000.035060 | CDHU-I | Pedra miracema de 11,5 x 23 cm, com espessura de 10 a 15 mm | M2 |  |  | 56.65
K.03.000.035061 | CDHU-I | Pedra mineira comum irregular (chapa) para revestimento | M2 |  |  | 226.5
K.03.000.036138 | CDHU-I | Rodapé em pedra mineira simples com altura de 10 cm | M |  |  | 49.97
K.03.000.036505 | CDHU-I | Paralelepípedo só material | UN |  |  | 8.87
L.01.000.023105 | CDHU-I | Forro em fibra mineral em placas acústicas removíveis, NRC 0.70 / SRA 0.65-0.80 / CAC 30a 31dB; ref. Brillianto ou New Sandila da Owa ou equivalente - instalado | M2 |  |  | 280.49
L.01.000.023531 | CDHU-I | Divisória em placas de gesso acartonado, resistência ao fogo 30 minutos, espessura 73/48mm - 1ST 12,5 + 1ST 12,5 - instalado | M2 |  |  | 162.42
L.01.000.023533 | CDHU-I | Divisória em placas de gesso acartonado, resistência ao fogo 30 minutos, espessura 73/48mm - 1ST 12,5 + 1ST 12,5 - com lã mineral - instalado | M2 |  |  | 170.23
L.01.000.023534 | CDHU-I | Divisória em placas de gesso acartonado, resistência ao fogo 30 minutos, espessura 100/70mm - 1ST 15 + 1ST 15 - com lã mineral - instalado | M2 |  |  | 219.19
L.01.000.023535 | CDHU-I | Divisória em placas de gesso acartonado, resistência ao fogo 30 minutos, espessura 100/70mm - 1ST 15 + 1ST 15 - instalado | M2 |  |  | 176.74
L.01.000.023560 | CDHU-I | Divisória em placas de gesso acartonado, resistência ao fogo 30 minutos, espessura 100/70mm - 1RU 15 + 1RU 15 - instalado | M2 |  |  | 258.08
L.01.000.023564 | CDHU-I | Divisória em placas duplas de gesso acartonado, resistência ao fogo 60 minutos, espessura 120/70mm - 2ST 12,5 + 2ST 12,5 - com lã mineral - instalado | M2 |  |  | 262.73
L.01.000.023587 | CDHU-I | Divisória em placas de gesso acartonado, resistência ao fogo 60 minutos, espessura 120/90mm - 1RF 15 + 1RF 15 - com lã mineral - instalado | M2 |  |  | 222.73
L.01.000.023606 | CDHU-I | Forro em painéis de gesso acartonado removível, acabamento liso com película rígida de PVC, placas 625x625mm/625x1250mm, espessura de 9,5mm; ref. Gyprex liso Placo ou equivalente - instalado | M2 |  |  | 105.94
L.01.000.023630 | CDHU-I | Divisória em placas duplas de gesso acartonado, resistência ao fogo 120 minutos, espessura 130/70mm - 2RF 15 + 2RF 15 - instalado | M2 |  |  | 283.97
L.01.000.023631 | CDHU-I | Divisória em placas duplas de gesso acartonado, resistência ao fogo 60 minutos, espessura 120/70mm - 2ST 12,5 + 2RU 12,5 - instalado | M2 |  |  | 286.09
L.01.000.023632 | CDHU-I | Divisória em placas duplas de gesso acartonado, resistência ao fogo 60 minutos, espessura 120/70mm - 2RU 12,5 + 2RU 12,5 - instalado | M2 |  |  | 299.15
L.01.000.023633 | CDHU-I | Divisória em placas duplas de gesso acartonado, resistência ao fogo 60 minutos, espessura 98/48mm - 2ST 12,5 + 2ST 12,5 - com lã mineral - instalado | M2 |  |  | 260.77
L.01.000.023634 | CDHU-I | Divisória em placas duplas de gesso acartonado, resistência ao fogo 60 minutos, espessura 98/48mm - 2RU 12,5 + 2RU 12,5 - com lã mineral - instalado | M2 |  |  | 292.64
L.01.000.023635 | CDHU-I | Divisória em placas duplas de gesso acartonado, resistência ao fogo 60 minutos, espessura 98/48mm - 2ST 12,5 + 2RU 12,5 - com lã mineral - instalado | M2 |  |  | 255.19
L.01.000.034019 | CDHU-I | Moldura gesso simples, espessura até 6,0cm - instalada | M |  |  | 25.71
L.01.000.034021 | CDHU-I | Forro em painel de gesso acartonado, tipo standard, espessura 12,5mm, estrutura em aço galvanizado; ref. Gypsum FGE, Placostil F530 ou equivalente - instalado | M2 |  |  | 129.83
L.01.000.034024 | CDHU-I | Forro em placa de gesso liso(Standard), espessura 12,5mm, fixado e estruturado - instalado | M2 |  |  | 154.8
M.02.000.036114 | CDHU-I | Furação de piso elevado telescópico em chapa de aço | UN |  |  | 57.98
M.02.000.036115 | CDHU-I | Fornecimento e instalação de piso elevado tipo telescópico em chapa de aço, sem revestimento | M2 |  |  | 328.48
M.02.000.036118 | CDHU-I | Piso elevado de concreto, placas 60x60cm, em sistema de apoio, pedestais em PVC, resistência 7 KN/m², espes. aproximada 4cm, altura 15cm, antiderrapante; ref. C40-600-PV Concreto linha Sílica da Dacapo, Piso Concrestiell ou equivalente - instalado | M2 |  |  | 511.62
M.02.000.036140 | CDHU-I | Piso epóxi multilayer 4mm, acabamento semi brilhante com característica antiderrapante, em áreas internas; ref. Miaki, Ecosytem Multilayer, Concrecor E250 ou equivalente | M2 |  |  | 169.41
M.02.000.036143 | CDHU-I | Rodapé abaulado, com argamassa epoxi, altura entre 5 a 10cm | M |  |  | 90.67
M.02.000.036144 | CDHU-I | Taxa de mobilização e desmobilização de equipe e equipamentos para execução de piso epóxi | TX |  |  | 1660.19
M.03.000.020450 | CDHU-I | Limpeza fossa séptica | M3 |  |  | 204.88
M.04.000.022593 | CDHU-I | Piso sintético de borracha ou PVC colorido, podotátil alerta/direcional, em placas 25x25cm, espessura total 7 a 12mm; ref. Daud, Andaluz ou equivalente | M2 |  |  | 416.04
M.04.000.023609 | CDHU-I | Forro em fibra mineral acústico removível, em placas de 625 x 1250 mm, com atenuação sonora mínima de 28 dB, coeficiente de absorção sonora (NRC) de 0,85; ref. Forro Thermatex Thermofon da AMF, Humancare da OWA ou equivalente - instalado | M2 |  |  | 319.83
M.04.000.023650 | CDHU-I | Forro metálico removível tipo colmeia, paineis de 625 x 625 mm, modulação das células de 125 x 125 mm, ref. CELL T15 da Hunter Douglas ou equivalente - instalado | M2 |  |  | 880.77
M.04.000.024096 | CDHU-I | Placa para sinalização tátil em braile (início ou final), para corrimão, com o verso auto-aderente, conforme NBR 9050-2015 | UN |  |  | 10.28
M.04.000.024097 | CDHU-I | Placa para sinalização tátil em braile (pavimento), para corrimão, com o verso auto-aderente, conforme NBR 9050-2015 | UN |  |  | 10.69
M.04.000.024522 | CDHU-I | Isolamento térmico em polietileno expandido para tubulação água quente e refrigeração, espessura de 5mm, diâmetro de 15mm; ref. Elumaflex, Polipex ou equivalente | M |  |  | 2
M.04.000.024523 | CDHU-I | Isolamento térmico em polietileno expandido para tubulação água quente e refrigeração, espessura de 5mm, diâmetro de 22mm; ref. Elumaflex, Polipex ou equivalente | M |  |  | 2.62
M.04.000.024524 | CDHU-I | Isolamento térmico em polietileno expandido para tubulação água quente e refrigeração, espessura de 5mm, diâmetro de 28mm; ref. Elumaflex, Polipex ou equivalente | M |  |  | 3.17
M.04.000.024525 | CDHU-I | Isolamento térmico em polietileno expandido para tubulação água quente e refrigeração, espessura de 10mm, diâmetro de 35mm; ref. Elumaflex, Polipex ou equivalente | M |  |  | 4.09
M.04.000.024526 | CDHU-I | Isolamento térmico em polietileno expandido para tubulação água quente e refrigeração, espessura de 10mm, diâmetro de 42mm; ref. Elumaflex, Polipex ou equivalente | M |  |  | 5.08
M.04.000.024527 | CDHU-I | Isolamento térmico em polietileno expandido para tubulação água quente e refrigeração, espessura de 10mm, diâmetro de 54mm; ref. Elumaflex, Polipex ou equivalente | M |  |  | 9.71
M.04.000.024618 | CDHU-I | Placa acústica em espuma semirrígida na cor cinza, com uma camada de manta HD, espessura de 50mm e dimensões 500x500mm, ref. Sonex Illtec Bloc 50/35 da OWA ou equivalente | M2 |  |  | 1397.54
M.04.000.024621 | CDHU-I | Placa acústica incombustível em espuma semirrígida na cor cinza, com superfície em cunhas anecóicas - instalado | M2 |  |  | 704.64
M.04.000.030368 | CDHU-I | Cantoneira de sobrepor em PVC, dimensões (40x40x2,8)mm - 90º; referência comercial TEC-029 da Tecnoperfil ou equivalente | M |  |  | 59.18
M.04.000.030375 | CDHU-I | Canto externo de acabamento em PVC, perfil de 1,0 x 3,0 cm, ref. TEC 183 da Tecnoperfil ou equivalente - barra de 2,70 m | M |  |  | 14.49
M.04.000.030376 | CDHU-I | Corrimão, bate-maca ou protetor de parede em PVC, com altura de 140mm, barras de 4,0m, nas azul ou marfim, ref. TEC 026N da Tecnoperfil ou equivalente | M |  |  | 254.12
M.04.000.030377 | CDHU-I | Protetor de parede ou bate-maca em PVC flexível, com altura de 150mm, nas cores amarelo, branco ou preto, rolo de 25m; ref. TEC 913N da Tecnoperfil ou equivalente | M |  |  | 115.63
M.04.000.030378 | CDHU-I | Bate-maca ou protetor curvo de parede em PVC, com altura de 198mm, nas cores branco, bege azul escuro, barra de 4m, ref. TEC 198 N da Tecnoperfil ou equivalente | M |  |  | 92.39
M.04.000.030379 | CDHU-I | Bate-maca ou protetor de parede em PVC, com altura de 200mm, barra de 4m, ref. TEC 200 da Tecnoperfil ou equivalente | M |  |  | 119.79
M.04.000.030380 | CDHU-I | Faixa protetora em vinil de alto impacto para paredes, altura de 400mm, várias cores, com tratamento antibacteriano, antifungo, antimofo, retardante de chama e resistente a impacto, ref. Cosimo Cataldo, Enterprises Arquitetura ou equivalente | M |  |  | 58.12
M.04.000.030382 | CDHU-I | Cantoneira autoadesiva em vinil de alto impacto, aba 2cm a 3,8cm, espessura 2mm, ângulo 90º, cor branca; ref. Enterprises Arquitetura, Cosimo Cataldo ou equivalente | M |  |  | 76.86
M.04.000.032533 | CDHU-I | Rodapé em poliestireno com altura de 7 cm, cor branca, linha Primer/BR, ref. 451 RP/BR da Revitech, 451 RP/BR da Santa Luzia ou equivalente | M |  |  | 31.5
M.04.000.033070 | CDHU-I | Bate rodas/limitador em resina, sem refletivo, com pino de fixação, conforme NBR 14636; ref. comercial Safepark ou equivalente | UN |  |  | 114.87
M.04.000.033508 | CDHU-I | Piso de borracha sintética preta, ref. Daud ou equivalente - colado | M2 |  |  | 85.14
M.04.000.033510 | CDHU-I | Rodapé de borracha sintética preta, altura até 7 cm, ref. Le Corp, Daud ou equivalente - colado | M |  |  | 20.55
M.04.000.033511 | CDHU-I | Degrau (piso e espelho) de borracha sintética preta de 4 mm, ref. Le Corp, Daud ou equivalente - colado | M |  |  | 202.4
M.04.000.033516 | CDHU-I | Grama sintética decorativa, com altura da grama: 20 a 32 mm, fio, polietileno (PE); ref. Playgrama, Hatcarpet, SLC ou equivalente - instalada | M2 |  |  | 102.26
M.04.000.033526 | CDHU-I | Rodapé em poliestireno de sobrepor, altura de 8 cm; ref. linha Blend da Tarkett ou equivalente | M |  |  | 53.27
M.04.000.033529 | CDHU-I | Piso vinílico autoportante com espessura de 4 mm, com impermeabilização acrílica, em placas de 609,6 x 609,6mm; ref. linha Square, coleção Set da Tarkett ou equivalente | M2 |  |  | 358.9
M.04.000.033534 | CDHU-I | Piso vinílico autoportante acústico com e=4,5 mm, classe III A; ref. linha Square Acoustic da Tarkett ou equivalente | M2 |  |  | 423.05
M.04.000.033535 | CDHU-I | Rodapé flexível em resinas de PVC de 5cm, espessura de 2mm, curvo/plano; ref. Tarkett ou equivalente | M |  |  | 8.73
M.04.000.033536 | CDHU-I | Rodapé flexível em resinas de PVC de 7,5cm, espessura de 2mm, curvo/plano; ref. Tarkett ou equivalente | M |  |  | 14.06
M.04.000.033537 | CDHU-I | Rodapé hospitalar flexível em resinas de PVC de 7,5cm, espessura de 2mm, nível/sobrepor; ref. Tarkett ou equivalente | M |  |  | 29.14
M.04.000.033539 | CDHU-I | Testeira flexível em resinas de PVC para arremate de degrau, espessura de 2,0 mm; ref. Tarkett ou equivalente | M |  |  | 28.53
M.04.000.033540 | CDHU-I | Revestimento vinílico em placas de 305x305mm, classe II A, com e= 2,0 mm; ref. Paviflex Natural da Tarkett ou equivalente | M2 |  |  | 113.27
M.04.000.033541 | CDHU-I | Revestimento vinílico em placas de 600x600mm / 609x309mm / 914x914mm, linha comercial, classe II A, espessura de 3mm; ref. Inova da Durafloor ou equivalente | M2 |  |  | 196.13
M.04.000.033542 | CDHU-I | Piso vinílico em manta heterogênea com e= 2mm; ref. Decode Warm Medium Grey, Ligth Grey da Tarkett ou equivalente | M2 |  |  | 226.12
M.04.000.033543 | CDHU-I | Piso vinílico flexível em manta homogênea com e= 2mm, classe II A; ref. linha IQ Optima da Tarkett ou equivalente | M2 |  |  | 311.06
M.04.000.033544 | CDHU-I | Piso vinílico flexível em régua heterogênea com e= 3mm, classe II A, medidas 184x950mm / 208x1230mm; ref. linha Ambienta séries, Stone Steel da Tarkett ou equivalente | M2 |  |  | 205.33
M.04.000.033545 | CDHU-I | Piso vinílico antiestático, espessura de 5 mm, classe II A; ref. linha Hercules Olimpo da Belgotex ou equivalente | M2 |  |  | 243.31
M.04.000.034017 | CDHU-I | Forro modular removível em PVC, em placas de 618 x 1243mm, espessura 10 mm, montado com estrutura de sustentação; ref. Vipal, Plasbil, Precon ou equivalente - instalado | M2 |  |  | 106.66
M.04.000.034020 | CDHU-I | Placas em lã de vidro microperfurado, revestida em PVC tipo Forrovid, para reparos em forro existente | M2 |  |  | 70.49
M.04.000.034027 | CDHU-I | Forro em lâmina PVC, frisada, largura 100/200mm (média); com estrutura de sustentação colocado; ref. Tigre, Multiplast, Petrol, Medabil, Anflo ou equivalente - instalado | M2 |  |  | 116.86
M.04.000.034035 | CDHU-I | Forro em painel de fibra mineral NRC 0.50 - CAC 35, acabamento em pintura vinílica, 625x1250mm, com estrutura de sustentação; ref. Armstrong Ceilings Encore ou equivalmente - instalado | M2 |  |  | 176.84
M.04.000.035525 | CDHU-I | Carpete tráfego intenso, comercial, bouclê, filamento nylon, altura de 6,0mm; ref. Astral Beaulieu, Chronos 22 oz Shaw ou equivalente - instalado | M2 |  |  | 203.29
M.04.000.035526 | CDHU-I | Carpete tráfego moderado, comercial, bouclê, filamento polipropileno, com altura de 5,4 a 8mm; ref. Essex Beauliex, Champion Inybra, Project Meller ou equivalente - instalado | M2 |  |  | 157.06
M.04.000.035531 | CDHU-I | Revestimento vinílico, espessura total 2mm, em manta 2m, uso comercial pesado 23/34/43, reação ao fogo II-A, antiderrapante, resistência à abrasão EM ISO 10581 - tipo I, tratamento anti-bacteriano incorporado, tratamento PUR da Beaulieu ou equivalente | M2 |  |  | 226.63
M.04.000.035583 | CDHU-I | Piso sintético de borracha ou PVC colorido, podotátil alerta/direcional, em placas 25x25cm, espessura total 5mm; ref. Daud, Andaluz ou equivalente | M2 |  |  | 171.39
M.04.000.036047 | CDHU-I | Rodapé de cordão em poliamida (nylon) ou em polipropileno - instalado | M |  |  | 11.3
M.04.000.036135 | CDHU-I | Revestimento laminado melamínico dissipativo texturizado ou liso, e=2mm, placa 60x60cm, várias cores, ref. Formipiso ou equivalente - instalado | M2 |  |  | 750.68
M.04.000.065082 | CDHU-I | Reservatório em polietileno de alta densidade (cisterna), antioxidante e proteção anti UV, capacidade de 5.000 litros, com acessórios, ref. Acqualimp ou equivalente | UN |  |  | 6984.26
M.04.000.065083 | CDHU-I | Reservatório em polietileno de alta densidade (cisterna), antioxidante e proteção anti UV, capacidade de 10.000 litros, com acessório; ref. Acqualimp, Amanco ou equivalente | UN |  |  | 15132.75
M.04.000.092626 | CDHU-I | Plástico bolha, diâmetro de 1,00 a 2,00 cm - rolo de (1,00 x 100 ou 1,30 x 100) metros, ref. Syroplat ou equivalente | M2 |  |  | 0.54
M.04.000.092845 | CDHU-I | Película de controle solar refletiva para vidros, na cor prata; referência Window Film Silver 35 da 3M ou equivalente - instalado | M2 |  |  | 80.98
N.01.000.038507 | CDHU-I | Grama tipo batatais em placas (caminhão cap.400m²) | M2 |  |  | 7.9
N.01.000.038508 | CDHU-I | Forração Hera Inglesa, min. 18 mudas/m² - h= 0,15m | UN |  |  | 2.23
N.01.000.038510 | CDHU-I | Terra vegetal orgânica adubada | M3 |  |  | 298.9
N.01.000.038511 | CDHU-I | Terra vegetal orgânica comum | M3 |  |  | 184.22
N.01.000.038513 | CDHU-I | Grama tipo Esmeralda em placas | M2 |  |  | 12.42
N.01.000.038516 | CDHU-I | Arbusto alamanda h= 0,60 a 0,80 m | UN |  |  | 29.24
N.01.000.038605 | CDHU-I | Árvore ornamental tipo Ipê Amarelo - h= 2,00m | UN |  |  | 110.43
N.01.000.038610 | CDHU-I | Grama tipo São Carlos em placas | M2 |  |  | 16.43
N.01.000.038613 | CDHU-I | Árvore ornamental tipo Areca Bambu - h= 2,00m | UN |  |  | 193.37
N.01.000.038621 | CDHU-I | Arbusto Curculigo h= 0,60 a 0,80 m | UN |  |  | 37.19
N.01.000.038624 | CDHU-I | Árvore ornamental tipo Manacá-da-serra - h= 2,00m | UN |  |  | 46.37
N.01.000.038628 | CDHU-I | Árvore ornamental tipo Pata de Vaca - h= 2,00m | UN |  |  | 61.56
N.01.000.038632 | CDHU-I | Forração Lírio Amarelo, min.18 mudas/m² - h= 0,50m | UN |  |  | 5.77
N.01.000.038639 | CDHU-I | Arbusto Moréia - h= 0,50 m | UN |  |  | 18.69
N.01.000.038642 | CDHU-I | Arbusto Azaléia - h= 0,60 a 0,80 m | UN |  |  | 33.42
N.01.000.038648 | CDHU-I | Forração com clorofito, mínimo 20 mudas/m² - h= 0,15m | UN |  |  | 2.02
N.01.000.038712 | CDHU-I | Árvore tipo Aroeira salsa (Shinus molle) - h= 2,00m | UN |  |  | 108.34
N.01.000.039154 | CDHU-I | Árvore do tipo Coqueiro Jerivá (Syagrus romanzoffiana) - h= 4,00m | UN |  |  | 362.58
N.01.000.039164 | CDHU-I | Árvore do tipo Falso barbatimão (Cassia leptophylla) - h= 2,00m | UN |  |  | 306.15
N.02.000.091652 | CDHU-I | Mini centro de atividades em madeira rústica, ref. Mundo Mágico ou equivalente | CJ |  |  | 5454.91
N.02.000.091653 | CDHU-I | Balanço duplo em madeira rústica, ref. Mundo Mágico ou equivalente | CJ |  |  | 2906.65
N.02.000.091654 | CDHU-I | Gangorra dupla em madeira rústica, ref. Mundo Mágico ou equivalente | CJ |  |  | 1689.93
N.02.000.091656 | CDHU-I | Gira-gira em ferro com assento de madeira (8 lugares), ref. Mundo Mágico ou equivalente | CJ |  |  | 3794.54
N.03.000.050471 | CDHU-I | Assento (banco) articulado para banho, em liga de alumínio com pintura epóxi, de 700 x 450 mm, conforme norma NBR9050 | UN |  |  | 991.96
N.03.000.050494 | CDHU-I | Banco de madeira tipos cavalinho ou tamanduá, com réguas em madeira envernizada de 1,60m e pés em ferro fundido pintado | UN |  |  | 895.11
N.03.000.065537 | CDHU-I | Tanque simples em granito sintético; ref. T60 Marsinty ou equivalente | UN |  |  | 210.39
N.03.000.065539 | CDHU-I | Armário plástico para lavatório embutir/sobrepor; referência modelo A43 fabricação Astra ou equivalente | UN |  |  | 106.57
N.03.000.094235 | CDHU-I | Superfície sólido mineral para bancadas, saias e frontões, não poroso e homogêneo composto de resina acrílica e minerais naturais; ref. Corian da Dupont ou equivalente | M2 |  |  | 2918.42
N.04.000.020300 | CDHU-I | Placa de sinalização em PVC fotoluminescente (200x200mmx2mm), com indicação de equipamentos de alarme, detecção e extinção de incêndio, ref. E001.01B da ADVcomm, E2 da Net Placa, 17388 da TAG Sinalização ou equivalente | UN |  |  | 15.05
N.04.000.020301 | CDHU-I | Placa de sinalização em PVC fotoluminescente (150x150x2mm), com indicação de equipamentos de combate à incêndio; ref. E005.01A da ADVcomm, E5 da Perfect Vision, E7MH da Net Placa ou equivalente | UN |  |  | 11.24
N.04.000.020302 | CDHU-I | Placa de sinalização em PVC fotoluminescente (240x120x2mm), indicação de rota de evacuação e saída de emergência; ref. S2 da Net Placa, 3670 da TAG Sinalização, S2 da Perfect Vision ou equivalente | UN |  |  | 18.8
N.04.000.020303 | CDHU-I | Placa de sinalização em PVC fotoluminescente (145x145x2mm) / (200x100x2mm), com identificação de pavimentos, ref. S017.01 da ADVcomm, 6076 da Tag Sinalização, S17 da Net Placa ou equivalente | UN |  |  | 11.67
N.04.000.020304 | CDHU-I | Placa de sinalização em PVC, com indicação de alerta, (150x200x2mm); ref. A00511C da ADVcomm, 590 da TAG Sinalização, A1 da Perfect Vision ou equivalente | UN |  |  | 22.88
N.04.000.020305 | CDHU-I | Placa de sinalização em PVC, com indicação de proibição normativa, (150x200x2mm); ref. P00111C da ADVcomm, 639 da TAG Sinalização, P4 da Net Placa ou equivalente | UN |  |  | 8.28
N.04.000.020357 | CDHU-I | Placa para identificação da obra, em chapa de aço n° 18, galvanizado com tratamento anticorrosivo padrão | M2 |  |  | 699.44
N.04.000.020359 | CDHU-I | Placa de sinalização tátill em poliestireno "PS", na cor cinza claro e alto relevo em braile preto, nas dimensões de 80x50x3mm, para sinalização de pavimentos, conforme Norma NBR 9050 | UN |  |  | 27.27
N.04.000.037601 | CDHU-I | Matriz símbolo PSAI, poliestireno alto impacto, para vaga de estacionamento de pessoas com mobilidade reduzida, de acordo com a norma NBR 9050 | UN |  |  | 266.18
N.04.000.039071 | CDHU-I | Placa de identificação em PVC, com texto em vinil e espessura de 2mm | M2 |  |  | 300.03
N.04.000.039085 | CDHU-I | Placa com sinalização indicativa de 7 x 25 cm, em acrílico cristal ou colorido, com espessura de 2 mm, com texto em vinílico adesivo | M2 |  |  | 1614.69
N.04.000.039112 | CDHU-I | Placa de identificação em alumínio para WC, com desenho universal de acessibilidade | UN |  |  | 31.05
N.04.000.039114 | CDHU-I | Banner em lona com impressão digitalmente, com bainha reforçada e ilhoses | M2 |  |  | 115.51
N.04.000.039115 | CDHU-I | Requadro em metalon para banner em lona impresso | M |  |  | 325.03
N.04.000.091435 | CDHU-I | Pictograma autoadesivo em policarbonato resistente para piso, de 80 cm x 120 cm, para área de resgate; ref. referência comercial Andaluz Acessibilidade, Escolha Certa, Advann Comunicação, Digimetta, Efeito Publicidade ou equivalente | UN |  |  | 215.61
N.05.000.036719 | CDHU-I | Trave oficial para futebol de salão completa | UN |  |  | 1975.54
N.05.000.036720 | CDHU-I | Rede para futebol de salão, em náilon, fio 2 | UN |  |  | 99.95
N.06.000.050297 | CDHU-I | Coifa em aço inoxidável com filtro e exaustor axial - área até 3,00 m² | M2 |  |  | 10615.42
N.06.000.050298 | CDHU-I | Coifa em aço inoxidável com filtro e exaustor axial - área de 3,01 até 7,50 m² | M2 |  |  | 8859.23
N.06.000.050299 | CDHU-I | Coifa em aço inoxidável com filtro e exaustor axial - área de 7,51 até 16,00 m² | M2 |  |  | 4549.53
N.07.000.000008 | CDHU-I | Segregador refletivo em resina sintética (bate rodas) de 48x17x9cm; ref. comercial ICD vias, LMC tintas, Sinalmax ou equivalente | UN |  |  | 101.19
N.07.000.000009 | CDHU-I | Abraçadeira em aço galvanizado com parafusos e porcas para placas de sinalização | UN |  |  | 25.63
N.07.000.000010 | CDHU-I | Placa regulamentação, advertência, educativa, orientação turística/serviços, ch.aço tipo NB 1010/1020, e= 1,25 mm, bitola 18, ou e= 1,50 mm, bitola 16 - ABNT NBR 11904, área até 2,0 m², refletiva com película IA/IA - ABNT NBR 14644 | M2 |  |  | 1526.01
N.07.000.000011 | CDHU-I | Placa de regulamentação, advertência, educativa, de orientação turística e serviços, ch. aço tipo NB 1010/1020, e=1,25mm, bitola 18, ou e=1,50mm, bitola 16 - ABNT NBR 11904, área até 2,0 m², refletiva com película III/III - ABNT NBR 14644 | M2 |  |  | 1594.3
N.07.000.000012 | CDHU-I | Placa de regulamentação, advertência, educativa, de orientação turística e de serviços, ch. alumínio liga 5052, tempera H-34, e= 2,0 mm, área até 2,0 m², totalmente refletiva com película IA/IA - ABNT NBR 14644 | M2 |  |  | 1727.7
N.07.000.000013 | CDHU-I | Placa de regulamentação, advertência, educativa, de orientação turística e de serviços, em chapa de alumínio liga 5052, tempera H-34, esp. 2,0 mm, área até 2,0 m², totalmente refletiva com película III/III - ABNT NBR 14644 | M2 |  |  | 1786.38
N.07.000.000014 | CDHU-I | Placa de regulamentação, advertência, educativa, de orientação turística e de serviços, em chapa de alumínio liga 5052, tempera H-34, esp. 2,0 mm, área maior que 2,0 m², modulada, totalmente refletiva com película III/III - ABNT NBR 14644 | M2 |  |  | 2105.48
N.07.000.000015 | CDHU-I | Placa de regulamentação, advertência, educativa, de orientação turística e de serviços, em ACM - alumínio composto - ABNT-NBR-16179, área até 2,0 m², totalmente refletiva com película IA/IA - ABNT NBR 14644 | M2 |  |  | 1747.25
N.07.000.000016 | CDHU-I | Placa de regulamentação, advertência, educativa, de orientação turística e de serviços, em ACM - alumínio composto - ABNT-NBR-16179, área até 2,0 m², totalmente refletiva com película III/III - ABNT NBR 14644 | M2 |  |  | 1667.37
N.07.000.000017 | CDHU-I | Placa de regulamentação, advertência, educativa, de orientação turística e de serviços, em ACM - alumínio composto - ABNT-NBR-16179, área maior que 2,0 m², modulada, totalmente refletiva com película III/III - ABNT NBR 14644 | M2 |  |  | 1898.22
N.07.000.000018 | CDHU-I | Execução de sinalização horizontal com aplicação tinta a base de resina acrílica emulsionada em água, ABNT NBR 13699 | M2 |  |  | 48.74
N.07.000.000019 | CDHU-I | Execução de sinalização horizontal com aplicação de massa termoplástica à quente pelo método de extrusão na espessura de 3,0 mm, para faixas, ABNT NBR 13132 e NBR 15402 | M2 |  |  | 134.98
N.07.000.000020 | CDHU-I | Execução de sinalização horizontal com aplicação de massa termoplástica à quente pelo método de extrusão na espessura de 3,0 mm, para legendas, ABNT NBR 13132 e NBR 15402 | M2 |  |  | 147.71
N.07.000.000021 | CDHU-I | Execução de sinalização horizontal com aplicação de massa termoplástica à quente pelo método de aspersão, na espessura de 1,5 mm, para faixas, ABNT NBR 13159 e NBR 15402 | M2 |  |  | 92.13
N.07.000.000022 | CDHU-I | Execução de sinalização horizontal com aplicação de laminado elastoplástico retrorefletivo e antiderrapante pré formado em diversas cores para símbolos e letras, ABNT NBR 15741 | M2 |  |  | 250.63
N.07.000.000023 | CDHU-I | Execução de sinalização horizontal com aplicação de termoplástico de alto relevo, ABNT NBR 15543 | M2 |  |  | 287.17
N.07.000.000024 | CDHU-I | Execução de sinalização horizontal com aplicação de plástico a frio manual a base de resinas metacrílicas reativas para faixas, ABNT NBR 15870 | M2 |  |  | 255.89
N.07.000.000025 | CDHU-I | Remoção de sinalização horizontal existente pelo processo manual ou mecânico, ABNT NBR 15405 | M2 |  |  | 99.14
N.07.000.000026 | CDHU-I | Limpeza, pré marcação e pré pintura de solo | M2 |  |  | 81.45
O.01.000.067503 | CDHU-I | Caixa de gordura em PVC, com tampa, cesto de limpeza, 2 entradas de 75mm, 1 entrada de 50mm, 1 saída de 100mm, completo; ref. Tigre ou equivalente - capacidade de 19 litros | UN |  |  | 381.96
O.01.000.960000 | CDHU-I | Caixa de gordura em concreto com tampa, modelo G1 (para 1 pia), volume 18 litros; ref. Concrebox ou equivamente | UN |  |  | 84.42
O.02.000.062501 | CDHU-I | Tubo de PVC rígido soldável marrom, DN= 20mm (1/2´) | M |  |  | 3.74
O.02.000.062502 | CDHU-I | Tubo de PVC rígido soldável marrom, DN= 25mm (3/4´) | M |  |  | 3.82
O.02.000.062503 | CDHU-I | Tubo de PVC rígido soldável marrom, DN= 32mm (1´) | M |  |  | 8.28
O.02.000.062504 | CDHU-I | Tubo de PVC rígido soldável marrom, DN= 40mm (1 1/4´) | M |  |  | 15.47
O.02.000.062505 | CDHU-I | Tubo de PVC rígido soldável marrom, DN= 50mm (1 1/2´) | M |  |  | 14.13
O.02.000.062506 | CDHU-I | Tubo de PVC rígido soldável marrom, DN= 60mm (2´) | M |  |  | 31.74
O.02.000.062507 | CDHU-I | Tubo de PVC rígido soldável marrom, DN= 75mm (2 1/2´) | M |  |  | 44.1
O.02.000.062508 | CDHU-I | Tubo de PVC rígido soldável marrom, DN= 85mm (3´) | M |  |  | 55.33
O.02.000.062509 | CDHU-I | Tubo de PVC rígido soldável marrom, DN= 110mm (4´) | M |  |  | 95.87
O.02.000.062512 | CDHU-I | Tubo de PVC rígido DEFoFo, DN= 200mm (DE= 222mm), ref. Vinilfer ou equivalente | M |  |  | 237.34
O.02.000.062513 | CDHU-I | Tubo de PVC rígido DEFoFo, DN= 250mm (DE= 274mm), ref. Vinilfer ou equivalente | M |  |  | 388.09
O.02.000.062514 | CDHU-I | Tubo de PVC rígido DEFoFo, DN= 300mm (DE= 326mm), ref. Vinilfer ou equivalente | M |  |  | 528.79
O.02.000.062515 | CDHU-I | Tubo de PVC rígido tipo Coletor Esgoto, DN= 400 mm, junta elástica | M |  |  | 405.53
O.02.000.062530 | CDHU-I | Tubo de PVC rígido branco, pontas lisas, soldável, série normal, DN 40mm | M |  |  | 6.6
O.02.000.062531 | CDHU-I | Tubo de PVC rígido branco PxB com virola, linha esgoto série normal, DN= 50mm | M |  |  | 9.84
O.02.000.062532 | CDHU-I | Tubo de PVC rígido branco PxB com virola, linha esgoto série normal, DN= 75mm | M |  |  | 15.49
O.02.000.062533 | CDHU-I | Tubo de PVC rígido branco PxB com virola, linha esgoto série normal, DN= 100mm | M |  |  | 14.43
O.02.000.062534 | CDHU-I | Tubo de PVC para esgoto 150mm | M |  |  | 35.1
O.02.000.062549 | CDHU-I | Tubo descarga em PVC de 1 1/2´ longo | UN |  |  | 24.49
O.02.000.062554 | CDHU-I | Tubo de PVC rígido, pontas lisas, soldável, linha esgoto série reforçada ´R´, DN= 40mm | M |  |  | 12.88
O.02.000.062558 | CDHU-I | Tubo de PVC rígido PxB com virola, linha esgoto série reforçada ´R´, DN= 50mm | M |  |  | 16.25
O.02.000.062560 | CDHU-I | Tubo de PVC rígido PxB com virola, linha esgoto série reforçada ´R´, DN= 75mm | M |  |  | 27.88
O.02.000.062561 | CDHU-I | Tubo de PVC rígido PxB com virola, linha esgoto série reforçada ´R´, DN= 100mm | M |  |  | 40.85
O.02.000.062562 | CDHU-I | Tubo de PVC rígido PxB com virola, linha esgoto série reforçada ´R´, DN= 150mm | M |  |  | 73.82
O.02.000.062570 | CDHU-I | Tubo de PVC rígido PBA, classe 15, DN= 50mm | M |  |  | 26.52
O.02.000.062571 | CDHU-I | Tubo de PVC rígido PBA, classe 15, DN= 75mm | M |  |  | 50.72
O.02.000.062572 | CDHU-I | Tubo de PVC rígido PBA, classe 15, DN= 100mm | M |  |  | 96.49
O.02.000.062581 | CDHU-I | Tubo de PVC rígido tipo Coletor Esgoto, DN= 100mm | M |  |  | 27.49
O.02.000.062583 | CDHU-I | Tubo de PVC rígido tipo Coletor Esgoto, DN= 150mm | M |  |  | 54.46
O.02.000.062584 | CDHU-I | Tubo de PVC rígido tipo Coletor Esgoto, DN= 200mm | M |  |  | 88.12
O.02.000.062585 | CDHU-I | Tubo de PVC rígido tipo Coletor Esgoto, DN= 250mm | M |  |  | 157.57
O.02.000.062586 | CDHU-I | Tubo de PVC rígido tipo Coletor Esgoto, DN= 300mm | M |  |  | 243.32
O.02.000.062591 | CDHU-I | Caixa de areia em PVC de 100 mm, ref. Tigre ou equivalente | UN |  |  | 477.58
O.02.000.063513 | CDHU-I | Registro de pressão PVC soldável DN= 25mm (3/4´) | UN |  |  | 12.06
O.02.000.064510 | CDHU-I | Sifão de PVC rígido tipo copo 1" x 1 1/2", com tubo de ligação ajustável; ref. Akros 43.003-2 ou equivalente | UN |  |  | 22.21
O.02.000.065572 | CDHU-I | Válvula para lavatório em PVC- ref. Astra ou equivalente | UN |  |  | 7.74
O.02.000.067501 | CDHU-I | Caixa sifonada em PVC rígido de 150 x 150 x 50 mm | UN |  |  | 39.76
O.02.000.067509 | CDHU-I | Caixa sifonada em PVC rígido de 250 x 230 x 75 mm, com tampa cega | UN |  |  | 119.14
O.02.000.067510 | CDHU-I | Ralo seco em PVC rígido de 100 x 40 mm | UN |  |  | 11.7
O.02.000.067512 | CDHU-I | Caixa sifonada em PVC rígido de 100 x 150 x 50 mm | UN |  |  | 31.34
O.02.000.067514 | CDHU-I | Caixa sifonada em PVC rígido de 250 x 172 x 50 mm, com tampa cega | UN |  |  | 88.8
O.02.000.067527 | CDHU-I | Caixa sifonada em PVC rígido de 100 x 100 x 50 mm | UN |  |  | 16.41
O.02.000.069514 | CDHU-I | Solução limpadora para PVC | L |  |  | 51.29
O.02.000.069520 | CDHU-I | Condutor circular em PVC 88mm, ref. Aquapluv-AP da Tigre ou equivalente | M |  |  | 55.92
O.02.000.069521 | CDHU-I | Calha em PVC (policloreto de vinila) de 125mm; ref. Aquapluv AP da Tigre ou equivalente | M |  |  | 81.14
O.02.000.090596 | CDHU-I | Tubo de PVC rígido DEFoFo, DN= 150mm (DE= 170mm); ref. Vinilfer ou equivalente | M |  |  | 145.03
O.02.000.090600 | CDHU-I | Bengala em PVC rígido para o ramal de entrada, diâmetro de 32 mm, padrão Eletropaulo; ref. Coflex ou equivalente | UN |  |  | 38.02
O.02.000.090637 | CDHU-I | Tubo de PVC rígido DEFoFo, DN= 100mm (DE= 118mm); ref. Vinilfer ou equivalente | M |  |  | 75.04
O.02.000.090829 | CDHU-I | Caixa sifonada em PVC rígido de 150 x 185 x 75 mm; ref. Tigre ou equivalente | UN |  |  | 48.06
O.03.000.061340 | CDHU-I | Tubo em polietileno de alta densidade PEAD PE 100 SDR17, DE 160 mm, PN-10, soldado | M |  |  | 107.07
O.03.000.061341 | CDHU-I | Tubo em polietileno de alta densidade PEAD PE 100 SDR17, DE 200 mm, PN-10, soldado | M |  |  | 157.78
O.03.000.061342 | CDHU-I | Tubo em polietileno de alta densidade PEAD PE 100 SDR17, DE 225 mm, PN-10, soldado | M |  |  | 194.05
O.03.000.062681 | CDHU-I | Duto corrugado para dreno tipo Kananet, DN= 3´ | M |  |  | 8.47
O.03.000.062682 | CDHU-I | Duto corrugado para dreno tipo Kananet, DN= 4´ | M |  |  | 10.58
O.03.000.062683 | CDHU-I | Duto corrugado para dreno tipo Kananet, DN= 2 1/2´ | M |  |  | 7.41
O.03.000.062684 | CDHU-I | Duto corrugado para dreno tipo Kananet, DN= 6´ | M |  |  | 21.66
O.03.000.062686 | CDHU-I | Duto corrugado para dreno tipo Kananet, DN= 8´ | M |  |  | 34.65
O.03.000.062690 | CDHU-I | Tubo em polietileno de alta densidade corrugado para drenagem, ponta/bolsa/anel de vedação, SN4, DN/DI = 250 mm, ref. KNTS da Kanaflex, Tigre ADS ou equivalente | M |  |  | 83.16
O.03.000.062691 | CDHU-I | Tubo em polietileno de alta densidade corrugado para drenagem, ponta/bolsa/anel de vedação, SN4, DN/DI = 300 mm, ref. KNTS da Kanaflex, Tigre ADS ou equivalente | M |  |  | 111.8
O.03.000.062692 | CDHU-I | Tubo em polietileno de alta densidade corrugado para drenagem, ponta/bolsa/anel de vedação, SN4, DN/DI = 400 mm, ref. KNTS da Kanaflex, Tigre ADS ou equivalente | M |  |  | 190.86
O.03.000.062693 | CDHU-I | Tubo em polietileno de alta densidade corrugado para drenagem, ponta/bolsa/anel de vedação, SN4, DN/DI = 500 mm, ref. KNTS da Kanaflex, Tigre ADS ou equivalente | M |  |  | 315.21
O.03.000.062694 | CDHU-I | Tubo em polietileno de alta densidade corrugado para drenagem, ponta/bolsa/anel de vedação, SN4, DN/DI = 600 mm, ref. KNTS da Kanaflex, Tigre ADS ou equivalente | M |  |  | 422.94
O.03.000.062695 | CDHU-I | Tubo em polietileno de alta densidade corrugado para drenagem, ponta/bolsa/anel de vedação, SN4, DN/DI = 800 mm, ref. KNTS da Kanaflex, Tigre ADS ou equivalente | M |  |  | 675.9
O.03.000.062696 | CDHU-I | Tubo em polietileno de alta densidade corrugado para drenagem, ponta/bolsa/anel de vedação, SN4, DN/DI = 1000 mm, ref. KNTS da Kanaflex, Tigre ADS ou equivalente | M |  |  | 979.69
O.03.000.062697 | CDHU-I | Tubo em polietileno de alta densidade corrugado para drenagem, ponta/bolsa/anel de vedação, SN4, DN/DI = 1200 mm, ref. KNTS da Kanaflex, Tigre ADS ou equivalente | M |  |  | 1336.12
O.04.000.020472 | CDHU-I | Tubo em aço carbono preto sem costura, SCH 40 DN= 6´ | M |  |  | 416.98
O.04.000.021101 | CDHU-I | Tubo de aço carbono preto sem costura, SCH 40 DN= 3´ | M |  |  | 177.71
O.04.000.021102 | CDHU-I | Tubo de aço carbono preto sem costura, SCH 40 DN= 8´ | M |  |  | 622.35
O.04.000.021105 | CDHU-I | Tubo em aço carbono preto sem costura SCH 40 DN= 1 1/2´ | M |  |  | 73
O.04.000.021106 | CDHU-I | Tubo de aço carbono preto sem costura SCH 40 DN= 2 1/2´ | M |  |  | 144.76
O.04.000.021107 | CDHU-I | Tubo de aço carbono preto sem costura SCH 40 DN= 4´ | M |  |  | 247.73
O.04.000.021126 | CDHU-I | Tubo de aço carbono preto sem costura SCH 40 DN= 5´ | M |  |  | 335.09
O.04.000.021127 | CDHU-I | Tubo de aço carbono preto sem costura SCH 40 DN= 2´ | M |  |  | 91.95
O.04.000.021128 | CDHU-I | Tubo de aço carbono preto sem costura SCH 40 DN= 1 1/4´ | M |  |  | 69.7
O.04.000.021129 | CDHU-I | Tubo de aço carbono preto sem costura SCH-40 DN= 1´ | M |  |  | 50.57
O.04.000.021134 | CDHU-I | Tubo de aço carbono preto sem costura, SCH 40 DN= 3 1/2´ | M |  |  | 219.62
O.04.000.021308 | CDHU-I | Tubo de aço carbono preto com costura, SCH 40 DN= 10´ | M |  |  | 627.76
O.04.000.021309 | CDHU-I | Tubo de aço carbono preto com costura, SCH 40 DN= 12´ | M |  |  | 843.5
O.04.000.064079 | CDHU-I | Válvula de esfera em aço carbono fundido, esfera em aço inoxidável, passagem plena, extremidades rosqueáveis, classe 300lbs para vapor, 600lbs para água, óleo e gás, DN= 1.1/4" | UN |  |  | 256.57
O.04.000.064080 | CDHU-I | Válvula de esfera em aço carbono fundido, esfera em aço inoxidável, passagem plena, extremidades rosqueáveis, classe 300lbs para vapor, 600lbs para água, óleo e gás, DN= 1/2" | UN |  |  | 97.84
O.04.000.064081 | CDHU-I | Válvula de esfera em aço carbono fundido, esfera em aço inoxidável, passagem plena, extremidades rosqueáveis, classe 300lbs para vapor, 600lbs para água, óleo e gás, DN= 3/4" | UN |  |  | 133.89
O.04.000.064082 | CDHU-I | Válvula de esfera em aço carbono fundido, esfera em aço inoxidável, passagem plena, extremidades rosqueáveis, classe 300lbs para vapor, 600lbs para água, óleo e gás, DN= 1" | UN |  |  | 199.24
O.04.000.064096 | CDHU-I | Válvula globo em aço carbono forjado, extremidades rosqueáveis; haste, disco, anel e junta em aço inoxidável, DN= 3/4', classe 800lbs para vapor; 2000lbs para água óleo e gás | UN |  |  | 434.66
O.04.000.064097 | CDHU-I | Válvula globo em aço carbono forjado, extremidades rosqueáveis; haste, disco, anel e junta em aço inoxidável, DN= 1', classe 800lbs para vapor; 200lbs para água óleo e gás | UN |  |  | 541.44
O.04.000.064098 | CDHU-I | Válvula globo em aço carbono forjado, extremidades rosqueáveis; haste, disco, anel e junta em aço inoxidável, DN=1 1/2', classe 800lbs para vapor; 200lbs para água óleo e gás | UN |  |  | 1068.33
O.04.000.064099 | CDHU-I | Válvula globo em aço carbono forjado, extremidades rosqueáveis; haste, disco, anel e junta em aço inoxidável, DN= 2', classe 800lbs para vapor; 200lbs para água óleo e gás | UN |  |  | 1386.22
O.04.000.064164 | CDHU-I | Chave de fluxo tipo palheta, para líquidos, com conexão tipo macho diâmetro 1´, ref. AT2011 da Contech ou equivalente | UN |  |  | 128.47
O.04.000.064608 | CDHU-I | Chave de fluxo de água com retardo eletrônico de 0 a 100 segundos, para tubulações com diâmetros de 1" a 6", funcionamento por palheta, conexão BSP | UN |  |  | 456.13
O.04.000.068502 | CDHU-I | CAP (tampão) em aço SCH 80, diâmetro de 3/4" soldável para tamponamento de tubulação | UN |  |  | 11.1
O.04.000.068508 | CDHU-I | Válvula de esfera monobloco em aço carbono, diâmetro de 1/2", com passagem plena e rosca BSP | UN |  |  | 83.36
O.04.000.068509 | CDHU-I | Tê em aço SCH 80, diâmetro de 1/2", soldável | UN |  |  | 22.03
O.04.000.068541 | CDHU-I | Manômetro em aço carbono, com mostrador de 4´, escalas: 0-4 , 0-7 / 0-10 / 0-17 / 0-21 / 0-28 kg/cm² | UN |  |  | 252.24
O.04.000.068542 | CDHU-I | Filtro Y em aço carbono, classe 150 libras, diâmetro nominal 4', conexões flangeadas 150, tela 1,2mm em aço inoxidável, referência 34C da Spirax Sarco ou equivalente | UN |  |  | 4203.17
O.04.000.092866 | CDHU-I | Curva 90° em ferro fundido com flange, classe PN-10, DN= 50mm | UN |  |  | 239.15
O.05.000.026519 | CDHU-I | Ventosa em ferro dúctil, simples rosqueada, classe PN-25, DN= 3/4´ | UN |  |  | 1187.96
O.05.000.026520 | CDHU-I | Ventosa em ferro dúctil , tríplice função, flangeada, classe PN-10, DN= 50mm | UN |  |  | 2931.05
O.05.000.036504 | CDHU-I | Tampão em ferro fundido, com tampa articulada, diâmetro de 900mm, classe D400; referência Afer, Alea, JM, EBF ou equivalente | UN |  |  | 1738.53
O.05.000.036507 | CDHU-I | Tampão em ferro dúctil de Ø 600mm, classe 125 (ruptura >125 kN), conforme NBR 10160/2005 | UN |  |  | 390.86
O.05.000.036508 | CDHU-I | Tampão em ferro dúctil de Ø 600mm, classe 300 (ruptura >300 kN), conforme NBR 10160/2005 | UN |  |  | 443.32
O.05.000.036521 | CDHU-I | Tampão em ferro dúctil de Ø 600mm, classe 400 (ruptura >400 kN), conforme NBR 10160/2005 | UN |  |  | 586.88
O.05.000.036522 | CDHU-I | Tampão ferro dúctil de 400 x 400 mm, classe 125 (ruptura > 125 kN), conforme NBR 10160/2005 | UN |  |  | 184.7
O.05.000.036524 | CDHU-I | Tampão ferro dúctil de 500 x 500 mm, classe 125 (ruptura > 125 kN), para tráfego leve, conforme NBR 10160/2005 | UN |  |  | 322.29
O.05.000.036527 | CDHU-I | Tampão ferro dúctil de 600 x 600 mm, classe 125 (ruptura > 125 kN), para tráfego leve, conforme NBR 10160/2005 | UN |  |  | 399.11
O.05.000.043699 | CDHU-I | Punho de manobra de alavanca retrátil sem bloqueio kirk, com articulador de acionamento e biela; ref. GV-A03D+GV-A02+biela da Senner, NP9022+NP9108-NP9112 da American Fuse, PR+AR+TD100 da Dreyffus Pel ou equivalente | UN |  |  | 682.03
O.05.000.061004 | CDHU-I | Tubo em ferro fundido de 150mm, para esgoto, ref. PB SME linha predial da Saint-gobain ou equivalente | M |  |  | 443.67
O.05.000.061015 | CDHU-I | Tubo em ferro fundido com PxP, TCLA, DN= 100mm sem juntas e conexões, ref. Barbara ou equivalente | M |  |  | 799.23
O.05.000.061016 | CDHU-I | Tubo em ferro fundido com PxP, TCLA, DN= 200mm, sem juntas e conexões, ref. Barbara ou equivalente | M |  |  | 921.59
O.05.000.061017 | CDHU-I | Flange avulso em ferro fundido classe PN-10, DN= 100mm, ref. Barbara ou equivalente | UN |  |  | 197.3
O.05.000.061018 | CDHU-I | Flange avulso em ferro fundido classe PN-10, DN= 200mm, ref. Barbara ou equivalente | UN |  |  | 348.85
O.05.000.061019 | CDHU-I | Curva de 90° em ferro fundido com flanges, classe PN-10, DN= 100mm | UN |  |  | 367.04
O.05.000.061020 | CDHU-I | Tubo em ferro fundido de 150mm, classe k-7 JGS, ref. Barbara ou equivalente | M |  |  | 534.63
O.05.000.061021 | CDHU-I | Tubo em ferro fundido de 200mm, classe k-7 JGS, ref. Barbara ou equivalente | M |  |  | 626.01
O.05.000.061022 | CDHU-I | Tubo em ferro fundido de 250mm, classe k-7 JGS, ref. Barbara ou equivalente | M |  |  | 801.68
O.05.000.061023 | CDHU-I | Tubo em ferro fundido de 350mm, classe k-7 JGS, ref. Barbara ou equivalente | M |  |  | 1202.36
O.05.000.061026 | CDHU-I | Tubo em ferro fundido com PxP, TCLA, DN= 80mm sem juntas e conexões, ref. Barbará ou equivalente | M |  |  | 748.98
O.05.000.061027 | CDHU-I | Tubo em ferro fundido com PxP, TCLA, DN= 150mm sem juntas e conexões, ref. Barbará ou equivalente | M |  |  | 770.78
O.05.000.061028 | CDHU-I | Tubo em ferro fundido com PxP, TCLA, DN= 250mm sem juntas e conexões, ref. Barbará ou equivalente | M |  |  | 1277.2
O.05.000.061030 | CDHU-I | Tubo em ferro fundido com PxP, TCLA, DN= 300mm sem juntas e conexões, ref. Barbará ou equivalente | M |  |  | 1429.92
O.05.000.061033 | CDHU-I | Flange avulso em ferro fundido classe PN-10, DN= 80mm, ref. Barbara ou equivalente | UN |  |  | 154.9
O.05.000.061034 | CDHU-I | Flange avulso em ferro fundido classe PN-10, DN= 150mm, ref. Barbará ou equivalente | UN |  |  | 265.45
O.05.000.061035 | CDHU-I | Flange avulso em ferro fundido classe PN-10, DN= 250mm, ref. Barbará ou equivalente | UN |  |  | 492.83
O.05.000.061036 | CDHU-I | Flange avulso em ferro fundido classe PN-10, DN= 300mm, ref. Barbará ou equivalente | UN |  |  | 665.91
O.05.000.061041 | CDHU-I | Tubo em ferro fundido de 200mm, classe k-9 JGS, ref. Barbará ou equivalente | M |  |  | 707.34
O.05.000.061048 | CDHU-I | Curva de 90° em ferro fundido com flanges, classe PN-10, DN= 80mm | UN |  |  | 268.1
O.05.000.061049 | CDHU-I | Curva de 90° em ferro fundido com flanges, classe PN-10, DN= 150mm | UN |  |  | 605.74
O.05.000.061073 | CDHU-I | Te em ferro fundido com flanges, classe PN-10, DN= 80mm com derivação 80x80mm, ref. Barbará ou equivalente | UN |  |  | 487.57
O.05.000.061074 | CDHU-I | Te em ferro fundido com flanges, classe PN-10, DN= 100mm com derivação 100x80mm, ref. Barbará ou equivalente | UN |  |  | 612.23
O.05.000.061076 | CDHU-I | Te em ferro fundido com flanges, classe PN-10, DN= 150mm com derivação 150x150mm, ref. Barbará ou equivalente | UN |  |  | 911.11
O.05.000.061101 | CDHU-I | Tubo em ferro fundido de 150mm, classe k-9 JGS, ref. Barbará ou equivalente | M |  |  | 580.85
O.05.000.061102 | CDHU-I | Tubo em ferro fundido de 300mm, classe k-9 JGS, ref. Barbará ou equivalente | M |  |  | 1070.35
O.05.000.061107 | CDHU-I | Tubo em ferro fundido de 300mm, classe k-7 JGS, ref. Barbará ou equivalente | M |  |  | 966.07
O.05.000.061108 | CDHU-I | Tubo em ferro fundido de 100mm, classe K-9 JGS, ref. Barbará ou equivalente | M |  |  | 491.76
O.05.000.061109 | CDHU-I | Tubo em ferro fundido de 80mm, classe k-9 JGS, ref. Barbará ou equivalente | M |  |  | 479.21
O.05.000.061110 | CDHU-I | Tubo em ferro fundido de 250mm, classe k-9 JGS, ref. Barbará ou equivalente | M |  |  | 890.64
O.05.000.061111 | CDHU-I | Tubo em ferro fundido de 350mm, classe k-9 JGS, ref. Barbará ou equivalente | M |  |  | 1390.78
O.05.000.061117 | CDHU-I | Tubo em ferro fundido de 100 mm, predial para esgoto e pluvial, ref. TPSMU 300237 da Saint Gobain ou equivalente | M |  |  | 268.89
O.05.000.061118 | CDHU-I | Tubo em ferro fundido de 150 mm, predial para esgoto e pluvial, ref. TPSMU 300332 da Saint Gobain ou equivalente | M |  |  | 360.43
O.05.000.061119 | CDHU-I | Junta rapid de união em aço inoxidável com parafuso, para tubo em ferro fundido, DN= 100 mm; ref. JR SMUI 300497 da Saint Gobain ou equivalente | UN |  |  | 86.82
O.05.000.061120 | CDHU-I | Junta rapid de união em aço inoxidável com parafuso, para tubo em ferro fundido, DN= 150 mm; ref. JR SMUI 300505 da Saint Gobain ou equivalente | UN |  |  | 138.65
O.05.000.061121 | CDHU-I | Conjunto de ancoragem para tubo em ferro fundido predial SMU, DN= 100 mm, ref. CASMU 300071 da Saint Gobain ou equivalente | UN |  |  | 935.47
O.05.000.061122 | CDHU-I | Tubo em ferro fundido de 50 mm, predial para esgoto e pluvial, ref. TPSMU 300128 da Saint Gobain ou equivalente | M |  |  | 169.74
O.05.000.061123 | CDHU-I | Tubo em ferro fundido de 75 mm, predial para esgoto e pluvial, ref. TPSMU 300172 da Saint Gobain ou equivalente | M |  |  | 254.56
O.05.000.061124 | CDHU-I | Tubo em ferro fundido de 200 mm, predial para esgoto e pluvial, ref. TPSMU 300374 da Saint Gobain ou equivalente | M |  |  | 634.58
O.05.000.061125 | CDHU-I | Junta rapid de união em aço inoxidável com parafuso, para tubo em ferro fundido, DN= 50 mm; ref. JR SMUI 300489 da Saint Gobain ou equivalente | UN |  |  | 59.43
O.05.000.061126 | CDHU-I | Junta rapid de união em aço inoxidável com parafuso, para tubo em ferro fundido, DN= 75 mm; ref. JR SMUI 300493 da Saint Gobain ou equivalente | UN |  |  | 67.51
O.05.000.061127 | CDHU-I | Junta rapid de união em aço inoxidável com parafuso, para tubo em ferro fundido, DN= 200 mm; ref. JR SMUI 300509 da Saint Gobain ou equivalente | UN |  |  | 195.5
O.05.000.061128 | CDHU-I | Conjunto de ancoragem para tubo em ferro fundido predial SMU, DN= 50 mm, ref. CASMU 300065 da Saint Gobain ou equivalente | CJ |  |  | 936.59
O.05.000.061129 | CDHU-I | Conjunto de ancoragem para tubo em ferro fundido predial SMU, DN= 75 mm, ref. CASMU 300068 da Saint Gobain ou equivalente | CJ |  |  | 980.09
O.05.000.061130 | CDHU-I | Conjunto de ancoragem para tubo em ferro fundido predial SMU, DN= 150 mm, ref. CASMU 300076 da Saint Gobain ou equivalente | CJ |  |  | 1162.44
O.05.000.061131 | CDHU-I | Conjunto de ancoragem para tubo em ferro fundido predial SMU, DN= 200 mm, ref. CASMU 300080 da Saint Gobain ou equivalente | CJ |  |  | 1886.45
O.05.000.061133 | CDHU-I | Joelho 45° em ferro fundido, linha predial tradicional, DN= 50 mm, ref. J45SBB 315912 Saint-Gobain ou equivalente | UN |  |  | 91.09
O.05.000.061134 | CDHU-I | Joelho 45° em ferro fundido, linha predial tradicional, DN= 75 mm ref. J45SBB 315913 Saint-Gobain ou equivalente | UN |  |  | 131.83
O.05.000.061135 | CDHU-I | Joelho 45° em ferro fundido, linha predial tradicional, DN= 100 mm ref. J45SBB 315914 Saint-Gobain ou equivalente | UN |  |  | 143.53
O.05.000.061136 | CDHU-I | Joelho 45° em ferro fundido, linha predial tradicional, DN= 150 mm, ref. J45SBB 315915 Saint-Gobain ou equivalente | UN |  |  | 252.49
O.05.000.061137 | CDHU-I | Joelho 87° 30' em ferro fundido, linha predial tradicional, DN= 50 mm, ref. J87SBB 315916 Saint-Gobain ou equivalente | UN |  |  | 119.89
O.05.000.061138 | CDHU-I | Joelho 87° 30' em ferro fundido, linha predial tradicional, DN= 75 mm, ref. J87SBB 315919 Saint-Gobain ou equivalente | UN |  |  | 176.25
O.05.000.061139 | CDHU-I | Joelho 87° 30' em ferro fundido, linha predial tradicional, DN= 100 mm, ref. J87SBB 315920 Saint-Gobain ou equivalente | UN |  |  | 232.98
O.05.000.061140 | CDHU-I | Joelho 87° 30' em ferro fundido, linha predial tradicional, DN= 150 mm, ref. J87SBB 315921 Saint-Gobain ou equivalente | UN |  |  | 388.53
O.05.000.061141 | CDHU-I | Luva bolsa/bolsa em ferro fundido, linha predial tradicional, DN= 50 mm, ref. LBBSBB 315937 Saint-Gobain ou equivalente | UN |  |  | 82.65
O.05.000.061142 | CDHU-I | Luva bolsa/bolsa em ferro fundido, linha predial tradicional, DN= 75 mm, ref. LBBSBB 315938 Saint-Gobain ou equivalente | UN |  |  | 93.49
O.05.000.061143 | CDHU-I | Luva bolsa/bolsa em ferro fundido, linha predial tradicional, DN= 100 mm, ref. LBBSBB 315939 Saint-Gobain ou equivalente | UN |  |  | 121
O.05.000.061144 | CDHU-I | Luva bolsa/bolsa em ferro fundido, linha predial tradicional, DN= 150 mm, ref. LBBSBB 315940 Saint-Gobain ou equivalente | UN |  |  | 167.05
O.05.000.061145 | CDHU-I | Placa cega em ferro fundido, linha predial tradicional, DN= 75 mm, ref. PCSBB 315942 Saint-Gobain ou equivalente | UN |  |  | 63.39
O.05.000.061146 | CDHU-I | Placa cega em ferro fundido, linha predial tradicional, DN= 100 mm, ref. PCSBB 315943 Saint-Gobain ou equivalente | UN |  |  | 87.65
O.05.000.061147 | CDHU-I | Junção 45° em ferro fundido, linha predial tradicional, DN= 50x50 mm ref. YSBB 315923 Saint-Gobain ou equivalente | UN |  |  | 162.79
O.05.000.061148 | CDHU-I | Junção 45° em ferro fundido, linha predial tradicional, DN= 75x50 mm ref. YSBB 315924 Saint-Gobain ou equivalente | UN |  |  | 208.55
O.05.000.061149 | CDHU-I | Junção 45° em ferro fundido, linha predial tradicional, DN= 75x75 mm ref. YSBB 315925 Saint-Gobain ou equivalente | UN |  |  | 227.14
O.05.000.061150 | CDHU-I | Junção 45° em ferro fundido, linha predial tradicional, DN= 100x50 mm ref. YSBB 315926 Saint-Gobain ou equivalente | UN |  |  | 239.82
O.05.000.061151 | CDHU-I | Junção 45° em ferro fundido, linha predial tradicional, DN= 100x75 mm ref. YSBB 315927 Saint-Gobain ou equivalente | UN |  |  | 273.02
O.05.000.061152 | CDHU-I | Junção 45° em ferro fundido, linha predial tradicional, DN= 100x100 mm ref. YSBB 315928 Saint-Gobain ou equivalente | UN |  |  | 282.39
O.05.000.061153 | CDHU-I | Junção 45° em ferro fundido, linha predial tradicional, DN= 150x100 mm ref. YSBB 315930 Saint-Gobain ou equivalente | UN |  |  | 383.86
O.05.000.061154 | CDHU-I | Junção dupla 45° em ferro fundido, linha predial tradicional, DN= 100 mm ref. YDSBB 315932 Saint-Gobain ou equivalente | UN |  |  | 304.2
O.05.000.061155 | CDHU-I | Te sanitário 87° 30' em ferro fundido, linha predial tradicional, DN= 50x50 mm, ref. TS87SBB 315953 Saint-Gobain ou equivalente | UN |  |  | 146.31
O.05.000.061156 | CDHU-I | Te sanitário 87° 30' em ferro fundido, linha predial tradicional, DN= 75x50 mm, ref. TS87SBB 315954 Saint-Gobain ou equivalente | UN |  |  | 185.38
O.05.000.061157 | CDHU-I | Te sanitário 87° 30' em ferro fundido, linha predial tradicional, DN= 75x75 mm, ref. TS87SBB 315955 Saint-Gobain ou equivalente | UN |  |  | 222.42
O.05.000.061158 | CDHU-I | Te sanitário 87° 30' em ferro fundido, linha predial tradicional, DN= 100x50 mm, ref. TS87SBB 315956 Saint-Gobain ou equivalente | UN |  |  | 228.68
O.05.000.061159 | CDHU-I | Te sanitário 87° 30' em ferro fundido, linha predial tradicional, DN= 100x75 mm, ref. TS87SBB 315957 Saint-Gobain ou equivalente | UN |  |  | 240.59
O.05.000.061160 | CDHU-I | Te sanitário 87° 30' em ferro fundido, linha predial tradicional, DN= 100x100 mm, ref. TS87SBB 315958 Saint-Gobain ou equivalente | UN |  |  | 286.64
O.05.000.061161 | CDHU-I | Bucha de redução em ferro fundido, linha predial tradicional, DN= 75x50 mm, ref. BRSBB 315906 Saint-Gobain ou equivalente | UN |  |  | 55.93
O.05.000.061162 | CDHU-I | Bucha de redução em ferro fundido, linha predial tradicional, DN= 100x75 mm, ref. BRSBB 315907 Saint-Gobain ou equivalente | UN |  |  | 66.74
O.05.000.061163 | CDHU-I | Bucha de redução em ferro fundido, linha predial tradicional, DN= 150x100 mm, ref. BRSBB 315908 Saint-Gobain ou equivalente | UN |  |  | 161.19
O.05.000.061164 | CDHU-I | Joelho 87° em ferro fundido, linha predial SMU, DN= 100 mm, ref. J88SMU 300246 Saint-Gobain ou equivalente | UN |  |  | 186.38
O.05.000.061165 | CDHU-I | Joelho 87° em ferro fundido, linha predial SMU, DN= 150 mm, ref. J88SMU 300338 Saint-Gobain ou equivalente | UN |  |  | 244.38
O.05.000.061166 | CDHU-I | Junção 45° em ferro fundido, linha predial SMU, DN= 50x50 mm ref. YSMU 300169 Saint-Gobain ou equivalente | UN |  |  | 128.71
O.05.000.061167 | CDHU-I | Junção 45° em ferro fundido, linha predial SMU, DN= 75x50 mm ref. YSMU 300195 Saint-Gobain ou equivalente | UN |  |  | 199.05
O.05.000.061168 | CDHU-I | Junção 45° em ferro fundido, linha predial SMU, DN= 100x75 mm ref. YSMU 300268 Saint-Gobain ou equivalente | UN |  |  | 291.28
O.05.000.061169 | CDHU-I | Junção 45º em ferro fundido, predial SMU, DN = 100 x 100 mm, ref. YSMU 300298 da Saint Gobain ou equivalente | UN |  |  | 347.17
O.05.000.061170 | CDHU-I | Junção 45º em ferro fundido, predial SMU, DN = 150 x 150 mm, ref. YSMU 300370 da Saint Gobain ou equivalente | UN |  |  | 962.19
O.05.000.061172 | CDHU-I | Joelho 45° em ferro fundido, linha predial SMU, DN= 125 mm ref. J45SMU 300312 da Saint Gobain ou equivalente | UN |  |  | 258.72
O.05.000.061173 | CDHU-I | Joelho 45º em ferro fundido, predial SMU, DN=150mm, ref. J45SMU 300340 da Saint Gobain ou equivalente | UN |  |  | 283.84
O.05.000.061174 | CDHU-I | Tê de visita em ferro fundido linha predial SMU, DN= 125 mm, ref. TVSMU 300322 da Saint Gobain ou equivalente | UN |  |  | 1187.1
O.05.000.061175 | CDHU-I | Conjunto de ancoragem para tubo em ferro fundido predial SMU, DN= 125 mm, ref. CASMU 300073 da Saint Gobain ou equivalente | CJ |  |  | 973.19
O.05.000.061176 | CDHU-I | Junta rapid de união aço inox, linha predial SMU, DN= 125mm e anel de vedação nitrílico ou EPDM, ref. JRSMUI da Saint Gobain ou equivalente | UN |  |  | 111.21
O.05.000.061177 | CDHU-I | Abraçadeira dentada para travamento em aço inoxidável com parafuso aço zincado para tubo ferro fundido predial ADSMU DN 125mm da Saint Gobain ou equivalente | UN |  |  | 595.13
O.05.000.061178 | CDHU-I | Abraçadeira dentada para travamento em aço inoxidável para tubo de ferro fundido predial ADSMU 300005 - DN = 150 mm | UN |  |  | 870.52
O.05.000.061179 | CDHU-I | Redução excêntrica em ferro fundido, predial SMU, DN = 125 x 100 mm, ref. RESMU 300286 da Saint Gobain ou equivalente | UN |  |  | 241.12
O.05.000.061180 | CDHU-I | Redução excêntrica em ferro fundido, predial SMU, DN = 150 x 75 mm, ref. RESMU 300219 da Saint Gobain ou equivalente | UN |  |  | 494.42
O.05.000.061181 | CDHU-I | Redução excêntrica em ferro fundido, predial SMU, DN = 150 x 125 mm, ref. RESMU 300324 da Saint Gobain ou equivalente | UN |  |  | 538.5
O.05.000.061182 | CDHU-I | Redução excêntrica em ferro fundido, predial SMU, DN = 200 x 125 mm, ref. RESMU 300326 da Saint Gobain ou equivalente | UN |  |  | 592.05
O.05.000.061183 | CDHU-I | Tubo em ferro fundido com ponta e ponta, predial SMU - esgoto e pluvial - DN= 125 mm, ref. TPSMU 300306 da Saint Gobain ou equivalente | M |  |  | 373.01
O.05.000.061184 | CDHU-I | Redução excêntrica em ferro fundido, predial SMU, DN = 200 x 150 mm, ref. RESMU 300362 da Saint Gobain ou equivalente | UN |  |  | 631.7
O.05.000.061185 | CDHU-I | Flange avulso em ferro fundido classe PN-10, DN= 50mm, ref. Barbara ou equivalente | UN |  |  | 122.16
O.05.000.061186 | CDHU-I | Joelho 88° em ferro fundido, linha predial SMU, DN= 200 mm, ref. J88SMU 300380 Saint-Gobain ou equivalente | UN |  |  | 396.09
O.05.000.061187 | CDHU-I | Junção 45° em ferro fundido, linha predial YSMU, DN= 125x100 mm ref. YSMU 300319 Saint-Gobain ou equivalente | UN |  |  | 532.71
O.05.000.061188 | CDHU-I | Joelho 45° em ferro fundido, linha predial SMU, DN= 200 mm ref. J45SMU 300382 da Saint Gobain ou equivalente | UN |  |  | 605.98
O.05.000.061189 | CDHU-I | Junção 45° em ferro fundido, linha predial YSMU, DN= 150x100 mm ref. YSMU 300350 Saint-Gobain ou equivalente | UN |  |  | 761.39
O.05.000.061190 | CDHU-I | Tampão simples em ferro fundido, predial SMU, DN = 150mm, ref. TPS SMU 300336 da Saint Gobain ou equivalente | UN |  |  | 177.14
O.05.000.061192 | CDHU-I | Tampão simples em ferro fundido, predial SMU, DN = 200 mm, ref. TPSSMU MU20B1SC da Saint Gobain ou equivalente | UN |  |  | 524.01
O.05.000.061195 | CDHU-I | Redução excêntrica em ferro fundido, predial (RE SMU) DN= 125 x 75 mm, ref. J88SMU 300216 Saint-Gobain ou equivalente | UN |  |  | 230.05
O.05.000.061196 | CDHU-I | Junção 45° em ferro fundido, linha predial YSMU, DN= 200x100 mm ref. YSMU 300388 Saint-Gobain ou equivalente | UN |  |  | 1024.56
O.05.000.061197 | CDHU-I | Junção 45° em ferro fundido, linha predial YSMU, DN= 200x200 mm ref. YSMU 300409 Saint-Gobain ou equivalente | UN |  |  | 3320.29
O.05.000.061198 | CDHU-I | Tê de visita em ferro fundido linha predial SMU, DN= 150 mm, ref. TVSMU 300358 da Saint Gobain ou equivalente | UN |  |  | 1458.11
O.05.000.061199 | CDHU-I | Tê de visita em ferro fundido linha predial SMU, DN= 200 mm, ref. TVSMU 300398 da Saint Gobain ou equivalente | UN |  |  | 3149.17
O.05.000.061401 | CDHU-I | Redução em ferro fundido concêntrica com flange, classe PN-10, DN= 100 x 80 mm, ref. Barbara ou equivalente | UN |  |  | 347.2
O.05.000.061402 | CDHU-I | Redução em ferro fundido concêntrica com flange, classe PN-10, DN= 150 x 80 mm, ref. Barbará ou equivalente | UN |  |  | 614.86
O.05.000.061403 | CDHU-I | Redução em ferro fundido concêntrica com flange, classe PN-10, DN= 200 x 150 mm, ref. Barbará ou equivalente | UN |  |  | 718.31
O.05.000.061404 | CDHU-I | Redução em ferro fundido concêntrica com flange, classe PN-10, DN= 250 x 200 mm, ref. Barbará ou equivalente | UN |  |  | 1140.77
O.05.000.062010 | CDHU-I | Redução em ferro fundido excêntrica com flange, classe PN-10, DN= 100 x 80 mm, ref. Barbara ou equivalente | UN |  |  | 385.79
O.05.000.062011 | CDHU-I | Redução em ferro fundido excêntrica com flange, classe PN-10, DN= 150 x 80 mm, ref. Barbará ou equivalente | UN |  |  | 507.95
O.05.000.062012 | CDHU-I | Redução em ferro fundido excêntrica com flange, classe PN-10, DN= 200 x 150 mm, ref. Barbará ou equivalente | UN |  |  | 814.22
O.05.000.062013 | CDHU-I | Redução em ferro fundido excêntrica com flange, classe PN-10, DN= 250 x 200 mm, ref. Barbará ou equivalente | UN |  |  | 1293.74
O.05.000.062027 | CDHU-I | Redução concêntrica em ferro fundido com flange, classe PN-10, DN= 80x50mm | UN |  |  | 293.36
O.05.000.062400 | CDHU-I | Joelho 45° em ferro fundido, SMU (J45SMU) DN= 50 mm | UN |  |  | 105.79
O.05.000.062401 | CDHU-I | Joelho 45° em ferro fundido, SMU (J45SMU) DN= 75 mm | UN |  |  | 142.09
O.05.000.062402 | CDHU-I | Joelho 45° em ferro fundido, SMU (J45SMU) DN= 100 mm | UN |  |  | 158.07
O.05.000.062403 | CDHU-I | Redução excêntrica em ferro fundido, predial (RE SMU) DN= 75 x 50 mm | UN |  |  | 137.22
O.05.000.062404 | CDHU-I | Redução excêntrica em ferro fundido, predial (RE SMU) DN= 100 x 75 mm | UN |  |  | 203.48
O.05.000.062405 | CDHU-I | Joelho 88° em ferro fundido SMU (J88 SMU) DN= 50 mm | UN |  |  | 178.48
O.05.000.062406 | CDHU-I | Junção 45° em ferro fundido SMU (Y SMU) DN= 75 x 75 mm | UN |  |  | 239.95
O.05.000.062407 | CDHU-I | Te de visita em ferro fundido SMU (TV SMU) DN= 75 mm | UN |  |  | 479.15
O.05.000.062408 | CDHU-I | Abraçadeira dentada para travamento em ferro fundido, predial SMU DN= 50 mm | UN |  |  | 206.71
O.05.000.062409 | CDHU-I | Redução excêntrica em ferro fundido, linha predial SMU, DN= 150 x 100 mm, ref. RESMU 300288 da Saint-Gobain ou equivalente | UN |  |  | 521.51
O.05.000.062410 | CDHU-I | Joelho 88° em ferro fundido SMU (J88 SMU) - DN= 75 mm | UN |  |  | 180.1
O.05.000.062411 | CDHU-I | Tê de visita em ferro fundido linha predial SMU, DN= 100 mm, ref. TVSMU 300276 da Saint-Gobain ou equivalente | UN |  |  | 898.92
O.05.000.062412 | CDHU-I | Abraçadeira dentada para travamento, linha predial SMU, DN= 75 mm, ref. AD SMU da Saint-Gobain ou equivalente | UN |  |  | 220.27
O.05.000.062413 | CDHU-I | Abraçadeira dentada para travamento, linha predial SMU, DN= 100 mm, ref. AD SMU da Saint-Gobain ou equivalente | UN |  |  | 491.27
O.05.000.062414 | CDHU-I | Tubo em ferro fundido com ponta e ponta, predial SMU - esgoto e pluvial - DN= 250 mm, ref. TPSMU 300411 da Saint Gobain ou equivalente | M |  |  | 1035.87
O.05.000.062415 | CDHU-I | Redução excêntrica em ferro fundido, predial (RE SMU) DN= 250 x 200 mm, ref. J88SMU 300402 Saint-Gobain ou equivalente | UN |  |  | 1399.58
O.05.000.062416 | CDHU-I | Junta CV de união em aço inoxidável, DN= 250mm "JCVSMUI", para linha predial SMU, ref. ZA91J25A da Saint Cobain ou equivalente | UN |  |  | 579.78
O.05.000.063501 | CDHU-I | Válvula de gaveta em ferro fundido, haste ascendente com flange, classe 125 lb, DN= 2´ | UN |  |  | 1344.75
O.05.000.063502 | CDHU-I | Válvula de retenção em ferro fundido, nodular ASTM A-536 Gr. 65-45-12, tipo portinhola dupla e vedação em Buna-N, DN= 6´ | UN |  |  | 1260.52
O.05.000.063503 | CDHU-I | Válvula de retenção tipo portinhola simples em ferro fundido, flangeada, DN= 6´ | UN |  |  | 3387.46
O.05.000.063505 | CDHU-I | Hidrômetro tipo Woltmann em ferro fundido de 100mm (4´), flangeado inclusive acessórios de fixação | UN |  |  | 3279.8
O.05.000.063516 | CDHU-I | Hidrômetro tipo Woltmann em ferro fundido de 50mm (2´), flangeado inclusive acessórios de fixação | UN |  |  | 1863.95
O.05.000.063517 | CDHU-I | Filtro tipo cesto, corpo em ferro fundido para hidrômetro de 50mm (2´), flangeado | UN |  |  | 2437.55
O.05.000.064007 | CDHU-I | Válvula de gaveta em ferro fundido com bolsa, DN= 150mm, acionamento com volante | UN |  |  | 1868.05
O.05.000.064008 | CDHU-I | Válvula de gaveta em ferro fundido com bolsa, DN= 200mm, acionamento com volante | UN |  |  | 3193.67
O.05.000.064009 | CDHU-I | Válvula de retenção em ferro fundido, tipo portinhola simples e vedação em Buna-N, DN= 4´ | UN |  |  | 885.81
O.05.000.064012 | CDHU-I | Válvula de retenção em ferro fundido, nodular ASTM A-536 Gr. 65-45-12, tipo portinhola dupla e vedação em Buna-N, DN= 4´ | UN |  |  | 753.22
O.05.000.064026 | CDHU-I | Válvula de retenção em pé com crivo, flangeada, em ferro fundido, DN= 6´ | UN |  |  | 2144.88
O.05.000.064049 | CDHU-I | Válvula de gaveta em ferro dúctil com flange, classe PN-10, DN= 200 mm, com corpo curto e volante, ref. Barbará ou equivalente | UN |  |  | 2966.73
O.05.000.064052 | CDHU-I | Válvula de segurança em ferro fundido rosqueada, com pressão de ajuste de 6,1 até 10 kg/cm², DN= 3/4´; ref. SV 17 da Spirax Sarco ou equivalente | UN |  |  | 3308.67
O.05.000.064053 | CDHU-I | Válvula de segurança em ferro fundido rosqueada, com pressão de ajuste de 0,40 até 0,75 kg/cm², DN= 2´; ref. SV 17 da Spirax Sarco ou equivalente | UN |  |  | 6600.5
O.05.000.064126 | CDHU-I | Válvula automática em ferro dúctil/fundido nodular, controle de nível máxima, DN= 50 mm, classe PN 10; ref. VA-121-F da Bermad e flane da Valloy ou equivalente | UN |  |  | 1208.99
O.05.000.064127 | CDHU-I | Válvula automática em ferro dúctil/fundido nodular, controle de nível máxima com solenoide, DN= 50mm, classe PN 10, ref. VA145 FE da Bermad, com flane da Vallay, ou equivalente | UN |  |  | 1602.38
O.05.000.064128 | CDHU-I | Válvula automática em ferro dúctil/fundido nodular, controle de nível máxima com solenoide, DN= 100mm, classe PN 10, ref. VA145 FE da Bermad, com flante da Valloy ou equivalente | UN |  |  | 2365.4
O.05.000.064129 | CDHU-I | Válvula de gaveta em ferro fundido com bolsa, DN= 100mm | UN |  |  | 1092.47
O.05.000.064132 | CDHU-I | Válvula de gaveta em ferro dúctil com flange, classe PN-10, DN= 300 mm, com corpo curto e volante, ref. Barbará ou equivalente | UN |  |  | 7205.13
O.05.000.064133 | CDHU-I | Válvula de gaveta em ferro dúctil com flange, classe PN-10, DN= 100 mm, com corpo curto e volante, ref. Barbará ou equivalente | UN |  |  | 1138
O.05.000.064134 | CDHU-I | Válvula de gaveta em ferro dúctil com flange, classe PN-10, DN= 150 mm, com corpo curto e volante, ref. Barbará ou equivalente | UN |  |  | 1787.54
O.05.000.064175 | CDHU-I | Visor de fluxo com janela simples, corpo em ferro fundido ou aço carbono, DN = 1´ | UN |  |  | 939.48
O.05.000.064198 | CDHU-I | Válvula de esfera em aço carbono fundido, passagem plena, extremidades rosqueáveis, classe 300lbs para vapor saturado, DN 2"; ref. VMR Spirax Sarc ou equivalente | UN |  |  | 579.84
O.05.000.064204 | CDHU-I | Válvula de governo (retenção e alarme) completa, corpo em ferro fundido, extremidades flangeadas, classe 125 lbs, DN=4´ | UN |  |  | 6301.3
O.05.000.064205 | CDHU-I | Válvula de gaveta, corpo em ferro fundido, extremidades flangeadas, haste ascendente, classe 125lbs, DN=4´ | UN |  |  | 2064.22
O.05.000.064206 | CDHU-I | Válvula de gaveta, corpo em ferro fundido, extremidades flangeadas, haste ascendente, classe 125lbs, DN=6´ | UN |  |  | 3272.3
O.05.000.064207 | CDHU-I | Válvula de retenção vertical, corpo em ferro fundido, extremidades flangeadas, classe 125lbs, DN=4´ | UN |  |  | 2187.09
O.05.000.064213 | CDHU-I | Válvula dupla em latão cromado, para bancada de laboratório, uso em GLP, bico para mangueira, de 1/4´ a 1/2´, ref. PV120 Pecinox, JV109 Juval, ou equivalente | UN |  |  | 310.63
O.05.000.064214 | CDHU-I | Válvula latão cromado, para cuba de laboratório, bico arejado/escalonado e nuca alta giratória, para mangueira, ref. PV-140 Pecinox, JV203 Juval, ou equivalente | UN |  |  | 499.43
O.05.000.066226 | CDHU-I | Conjunto motor-bomba (centrífuga), potência 50cv, monoestágio, Hman= 61 a 81 mca, Q= 170 a 80 m³/h, ref. modelo Norm Bloc TH-65-200 Thebe, ou equivalente | UN |  |  | 31013.77
O.05.000.067502 | CDHU-I | Ralo seco em ferro fundido de 100 x 165 x 50 mm | UN |  |  | 120.35
O.05.000.067517 | CDHU-I | Grelha com malha quadriculada e requadro, em ferro fundido nodular classe 250/300, de 50x100x5cm; ref. Fuminas, Afer Industrial ou equivalente | UN |  |  | 701.57
O.05.000.067521 | CDHU-I | Ralo sifonado em ferro fundido de 150 x 240 x 75 mm | UN |  |  | 393.36
O.05.000.067535 | CDHU-I | Plug em ferro fundido para ralo de 2´ | UN |  |  | 33.99
O.05.000.067543 | CDHU-I | Grelha em ferro fundido com requadro de 30 x 100 cm - 20 kg/m | UN |  |  | 361.03
O.05.000.067548 | CDHU-I | Grelha metálica de 150 x 150 mm, para caixa sifonada ou ralo, ref. Metal Vila ou equivalente | UN |  |  | 29.3
O.05.000.067549 | CDHU-I | Grelha metálica de 100 x 100 mm, para caixa sifonada ou ralo, ref. Metal Vila ou equivalente | UN |  |  | 23.26
O.05.000.068510 | CDHU-I | Pig tail ou chicote flexível revestimento em borracha sintética resistente, DN= 7/16´ x 1,00 m | UN |  |  | 28.59
O.05.000.068533 | CDHU-I | Filtro ´Y´ ferro fundido, rosca, 125 lbs vapor, 2´; ref. Spirax Sarco ou equivalente | UN |  |  | 489.15
O.05.000.069512 | CDHU-I | Registro automático de entrada (RAU) em ferro dúctil com flange tipo ABNT ou ISO, classe PN-10, DN= 3", haste em aço inoxidável AISI410 | UN |  |  | 2002.2
O.05.000.090133 | CDHU-I | Tampão ferro fundido com tampa articulada, de 400 x 600 mm, classe 15 (ruptura > 1500 kg); ref. TA-40AR da Afer, TF-40 da Fuminas ou equivalente | UN |  |  | 345.14
O.05.000.090427 | CDHU-I | Grelha hemisférica em ferro fundido de 4´ | UN |  |  | 12.65
O.05.000.090496 | CDHU-I | Grelha hemisférica em ferro fundido de 3´ | UN |  |  | 10.43
O.05.000.091139 | CDHU-I | Grelha hemisférica em ferro fundido de 2´ | UN |  |  | 7.65
O.05.000.091171 | CDHU-I | Grelha hemisférica em ferro fundido de 6´ | UN |  |  | 31.61
O.05.000.092863 | CDHU-I | Válvula de gaveta em ferro dúctil com flange, classe PN-10, DN= 80 mm, com corpo curto e volante, ref. Barbará ou equivalente | UN |  |  | 908.54
O.06.000.060501 | CDHU-I | Tubo galvanizado, DN= 1/2´ DIN 2440 classe média | M |  |  | 20.99
O.06.000.060502 | CDHU-I | Tubo galvanizado, DN= 3/4´ DIN 2440 classe média | M |  |  | 24.58
O.06.000.060503 | CDHU-I | Tubo galvanizado, DN= 1´ DIN 2440 classe média | M |  |  | 35.61
O.06.000.060504 | CDHU-I | Tubo galvanizado, DN= 1 1/4´ DIN 2440 classe média | M |  |  | 46.07
O.06.000.060505 | CDHU-I | Tubo galvanizado, DN= 1 1/2´ DIN 2440 classe média | M |  |  | 55.59
O.06.000.060506 | CDHU-I | Tubo galvanizado, DN= 2´ DIN 2440 classe média | M |  |  | 74.3
O.06.000.060507 | CDHU-I | Tubo galvanizado, DN= 2 1/2´ DIN 2440 classe média | M |  |  | 95
O.06.000.060508 | CDHU-I | Tubo galvanizado, DN= 3´ DIN 2440 classe média | M |  |  | 114.59
O.06.000.060509 | CDHU-I | Tubo galvanizado, DN= 4´ DIN 2440 classe média | M |  |  | 169.74
O.06.000.060511 | CDHU-I | Tubo galvanizado, DN= 6´ DIN 2440 classe média | M |  |  | 314.15
O.06.000.060702 | CDHU-I | Tubo em aço galvanizado 2´ SCH 40, sem costura | M |  |  | 110.52
O.06.000.060705 | CDHU-I | Tubo em aço galvanizado 1 1/2´ SCH 40, sem costura | M |  |  | 91.9
O.06.000.060750 | CDHU-I | Tubo em aço galvanizado 1/2´ SCH 80, sem costura | M |  |  | 57.62
O.06.000.060751 | CDHU-I | Tubo em aço galvanizado 3/4´ SCH 80, sem costura | M |  |  | 79.13
O.06.000.060801 | CDHU-I | Tubo em aço galvanizado 4´ SCH 40, sem costura | M |  |  | 307.31
O.06.000.060802 | CDHU-I | Tubo em aço galvanizado 3/4´ SCH 40, sem costura | M |  |  | 56.64
O.06.000.060803 | CDHU-I | Tubo em aço galvanizado 1´ SCH 40, sem costura | M |  |  | 63.33
O.06.000.060804 | CDHU-I | Tubo em aço galvanizado 1 1/4´ SCH 40, sem costura | M |  |  | 84.65
O.06.000.060805 | CDHU-I | Tubo em aço galvanizado 2 1/2´ SCH 40, sem costura | M |  |  | 173.43
O.06.000.060806 | CDHU-I | Tubo em aço galvanizado 3´ SCH 40, sem costura | M |  |  | 217.51
O.06.000.060808 | CDHU-I | Tubo em aço galvanizado 1/2´ SCH 40, sem costura | M |  |  | 42.01
O.06.000.060809 | CDHU-I | Tubo em aço galvanizado 6´ SCH 40, sem costura | M |  |  | 517.29
O.07.000.061330 | CDHU-I | Válvula de esfera monobloco em latão fundido/forjado, passagem plena, acionamento com alavanca, DN= 4" | UN |  |  | 1248.72
O.07.000.063530 | CDHU-I | Registro regulador de vazão para chuveiros e duchas 1/2´; ref. 00142206 da Docol linha Docolmatic ou equivalente | UN |  |  | 92.46
O.07.000.063531 | CDHU-I | Registro de pressão amarelo 3/4´, sem canopla; ref. Deca ou equivalente | UN |  |  | 70.03
O.07.000.063532 | CDHU-I | Registro de pressão cromado com canopla 1/2´ | UN |  |  | 58.21
O.07.000.063533 | CDHU-I | Registro de pressão cromado com canopla 3/4´; ref. 4416202+canopla 4900.C39 Deca, 1416 e acabamento BE Forusi ou equivalente | UN |  |  | 49.28
O.07.000.063535 | CDHU-I | Registro regulador de vazão para torneiras, misturadores, bidês e outros de 1/2´ cromado; ref. 13010006 Docol linha Docolmatic ou equivalente | UN |  |  | 99.75
O.07.000.063545 | CDHU-I | Registro de gaveta cromado com canopla 1/2´ | UN |  |  | 58.98
O.07.000.063546 | CDHU-I | Registro de gaveta cromado com canopla 3/4´ | UN |  |  | 44.37
O.07.000.063547 | CDHU-I | Registro de gaveta cromado com canopla 1´ | UN |  |  | 89.44
O.07.000.063548 | CDHU-I | Registro de gaveta cromado com canopla 1 1/4´ | UN |  |  | 142.99
O.07.000.063549 | CDHU-I | Registro de gaveta cromado com canopla 1 1/2´ | UN |  |  | 179.18
O.07.000.063560 | CDHU-I | Registro de gaveta amarelo 1/2´ | UN |  |  | 44.22
O.07.000.063561 | CDHU-I | Registro de gaveta amarelo de 3/4´ | UN |  |  | 59.18
O.07.000.063562 | CDHU-I | Registro de gaveta amarelo 1´ | UN |  |  | 71.08
O.07.000.063563 | CDHU-I | Registro de gaveta amarelo 1 1/4´ | UN |  |  | 95.03
O.07.000.063564 | CDHU-I | Registro de gaveta amarelo 1 1/2´ | UN |  |  | 115.63
O.07.000.063565 | CDHU-I | Registro de gaveta amarelo 2´ | UN |  |  | 186.83
O.07.000.063566 | CDHU-I | Registro de gaveta amarelo 2 1/2´ | UN |  |  | 407.28
O.07.000.063567 | CDHU-I | Registro de gaveta amarelo 3´ | UN |  |  | 672.98
O.07.000.063569 | CDHU-I | Registro de gaveta amarelo de 4´ | UN |  |  | 1161.53
O.07.000.064006 | CDHU-I | Válvula de esfera monobloco em latão fundido/forjado, passagem plena, acionamento com alavanca, DN=1/2" | UN |  |  | 35.27
O.07.000.068503 | CDHU-I | Luva de redução de 3/4´x 1/2´ para entrada de gás em latão | UN |  |  | 25.49
O.07.000.068505 | CDHU-I | Pigtail para manômetro em latão (rabo de porco), DN 1/2´ | UN |  |  | 135.5
O.07.000.068512 | CDHU-I | Regulador de primeiro estágio, tipo alta pressão até 1,3 kgf/cm², vazão de 50 kg GLP/hora; ref. 76510/2 fabricação Alianca ou equivalente | UN |  |  | 327.92
O.07.000.068516 | CDHU-I | Bico escalonado para gás 3/8´ em latão | UN |  |  | 8.71
O.07.000.090509 | CDHU-I | Válvula de esfera monobloco em latão fundido/forjado, passagem plena, acionamento com alavanca, DN= 3/4" | UN |  |  | 81.51
O.07.000.090510 | CDHU-I | Válvula de esfera monobloco em latão fundido/forjado, passagem plena, acionamento com alavanca, DN= 1" | UN |  |  | 72.37
O.07.000.090513 | CDHU-I | Válvula de esfera monobloco em latão fundido, passagem plena, acionamento com alavanca, DN= 1.1/4´ | UN |  |  | 100.61
O.07.000.090518 | CDHU-I | Válvula de esfera monobloco em latão fundido/forjado, passagem plena, acionamento com alavanca, DN= 2" | UN |  |  | 253.25
O.08.000.061342 | CDHU-I | Filtro ´Y´ corpo em bronze, pressão de serviço até 20,7 bar (PN 20), DN= 1 1/2´ | UN |  |  | 335.19
O.08.000.061343 | CDHU-I | Filtro ´Y´ corpo em bronze, pressão de serviço até 20,7 bar (PN 20), DN= 2´ | UN |  |  | 427.22
O.08.000.063001 | CDHU-I | Tubo de cobre flexível para sistema de ar condicionado, espessura 1/32" - diâmetro 3/16" (0,090 kg/m) | M |  |  | 9.02
O.08.000.063002 | CDHU-I | Tubo de cobre flexível para sistema de ar condicionado, espessura 1/32" - diâmetro 1/4" (0,133 kg/m) | M |  |  | 13.42
O.08.000.063003 | CDHU-I | Tubo de cobre flexível para sistema de ar condicionado, espessura 1/32" - diâmetro 5/16" (0,160 kg/m) | M |  |  | 16.94
O.08.000.063004 | CDHU-I | Tubo de cobre flexível para sistema de ar condicionado, espessura 1/32" - diâmetro 3/8" (0,200 kg/m) | M |  |  | 21.04
O.08.000.063005 | CDHU-I | Tubo de cobre flexível para sistema de ar condicionado, espessura 1/32" - diâmetro 1/2" (0,280 kg/m) | M |  |  | 27.96
O.08.000.063006 | CDHU-I | Tubo de cobre flexível para sistema de ar condicionado, espessura 1/32" - diâmetro 5/8" (0,346 kg/m) | M |  |  | 35.99
O.08.000.063007 | CDHU-I | Tubo de cobre flexível para sistema de ar condicionado, espessura 1/32" - diâmetro 3/4" (0,426 kg/m) | M |  |  | 44.43
O.08.000.063010 | CDHU-I | Tubo de cobre sem costura, rígido, espessura 1/16", diâmetro 3/8" (0,353 kg/m) | M |  |  | 41.68
O.08.000.063011 | CDHU-I | Tubo de cobre sem costura, rígido, espessura 1/16", diâmetro 1/2" (0,494 kg/m) | M |  |  | 59.13
O.08.000.063012 | CDHU-I | Tubo de cobre sem costura, rígido, espessura 1/16", diâmetro 5/8" (0,635 kg/m) | M |  |  | 73.44
O.08.000.063013 | CDHU-I | Tubo de cobre sem costura, rígido, espessura 1/16", diâmetro 3/4" (0,776 kg/m) | M |  |  | 87.79
O.08.000.063014 | CDHU-I | Tubo de cobre sem costura, rígido, espessura 1/16", diâmetro 7/8" (0,918 kg/m) | M |  |  | 107.19
O.08.000.063015 | CDHU-I | Tubo de cobre sem costura, rígido, espessura 1/16", diâmetro 1" (1,060 kg/m) | M |  |  | 120.28
O.08.000.063016 | CDHU-I | Tubo de cobre sem costura, rígido, espessura 1/16", diâmetro 1 1/8" (1,200 kg/m) | M |  |  | 144.6
O.08.000.063017 | CDHU-I | Tubo de cobre sem costura, rígido, espessura 1/16", diâmetro 1 1/4" (1,340 kg/m) | M |  |  | 161.93
O.08.000.063018 | CDHU-I | Tubo de cobre sem costura, rígido, espessura 1/16", diâmetro 1 3/8" (1,480 kg/m) | M |  |  | 172.55
O.08.000.063019 | CDHU-I | Tubo de cobre sem costura, rígido, espessura 1/16", diâmetro 1 1/2" (1,620 kg/m) | M |  |  | 197.95
O.08.000.063020 | CDHU-I | Tubo de cobre sem costura, rígido, espessura 1/16", diâmetro 1 5/8" (1,760 kg/m) | M |  |  | 210.65
O.08.000.063040 | CDHU-I | Tubo de cobre classe A, DN= 35mm (1 1/4´) | M |  |  | 162.71
O.08.000.063041 | CDHU-I | Tubo de cobre classe A, DN= 42mm (1 1/2´) | M |  |  | 199.74
O.08.000.063042 | CDHU-I | Tubo de cobre classe A, DN= 54mm (2´) | M |  |  | 265.83
O.08.000.063043 | CDHU-I | Tubo de cobre classe A, DN= 66mm (2 1/2´) | M |  |  | 351.62
O.08.000.063044 | CDHU-I | Tubo de cobre classe A, DN= 79mm (3´) | M |  |  | 506.25
O.08.000.063045 | CDHU-I | Tubo de cobre classe A, DN= 104mm (4´) | M |  |  | 640.61
O.08.000.063046 | CDHU-I | Tubo de cobre classe A, DN= 15mm (1/2´) | M |  |  | 47.16
O.08.000.063047 | CDHU-I | Tubo de cobre classe A, DN= 22mm (3/4´) | M |  |  | 74.71
O.08.000.063048 | CDHU-I | Tubo de cobre classe A, DN= 28mm (1´) | M |  |  | 96.47
O.08.000.063049 | CDHU-I | Tubo de cobre classe E, DN= 22mm (3/4´) | M |  |  | 53.88
O.08.000.063050 | CDHU-I | Tubo de cobre classe E, DN= 28mm (1´) | M |  |  | 67.45
O.08.000.063051 | CDHU-I | Tubo de cobre classe E, DN= 35mm (1 1/4´) | M |  |  | 126.36
O.08.000.063052 | CDHU-I | Tubo de cobre classe E, DN= 42mm (1 1/2´) | M |  |  | 171.63
O.08.000.063053 | CDHU-I | Tubo de cobre classe E, DN= 54mm (2´) | M |  |  | 182.63
O.08.000.063054 | CDHU-I | Tubo de cobre classe E, DN= 66mm (2 1/2´) | M |  |  | 303.9
O.08.000.069515 | CDHU-I | Torneira de boia liga de cobre (bronze e latão), plástico de engenharia, elastômeros, de 3/4" | UN |  |  | 93.34
O.08.000.069516 | CDHU-I | Torneira de boia liga de cobre (bronze e latão), plástico de engenharia, elastômeros, de 1" | UN |  |  | 119.83
O.08.000.069517 | CDHU-I | Torneira de boia liga de cobre (bronze e latão), plástico de engenharia, elastômeros, de 1 1/2" | UN |  |  | 246.15
O.08.000.069518 | CDHU-I | Torneira de boia liga de cobre (bronze e latão), plástico de engenharia, elastômeros, de 2" | UN |  |  | 316.29
O.08.000.069522 | CDHU-I | Torneira de boia liga de cobre (bronze e latão), plástico de engenharia, elastômeros, de 1 1/4" | UN |  |  | 231.88
O.08.000.069523 | CDHU-I | Torneira de boia liga de cobre (bronze e latão), plástico de engenharia, elastômeros, de 2 1/2" | UN |  |  | 1503.94
O.09.000.063500 | CDHU-I | Válvula de gaveta em bronze com haste ascendente e extremidades rosqueáveis, classe 150 libras para vapor saturado e 300 libras para água, óleo e gás, DN= 4´ | UN |  |  | 6451.17
O.09.000.063503 | CDHU-I | Válvula de gaveta em bronze com haste não ascendente e extremidades rosqueáveis, classe 150lbs para vapor saturado e classe 300lbs para água, óleo e gás, DN= 4´ | UN |  |  | 1754.72
O.09.000.063504 | CDHU-I | Válvula de gaveta em bronze com haste não ascendente e extremidades rosqueáveis, classe 150lbs para vapor saturado e classe 300lbs para água, óleo e gás, DN= 2´ | UN |  |  | 480.55
O.09.000.063507 | CDHU-I | Válvula de gaveta em bronze com haste não ascendente e extremidades rosqueáveis, classe 125 libras, para vapor saturado e 200 libras para água, óleo e gás, DN= 3/4´ | UN |  |  | 80.45
O.09.000.063541 | CDHU-I | Válvula de gaveta em bronze com haste não ascendente e extremidades rosqueáveis, classe 125 libras, para vapor e classe 200 libras, para água, óleo e gás, DN= 1´ | UN |  |  | 99.54
O.09.000.063542 | CDHU-I | Válvula de gaveta em bronze com haste não ascendente e extremidades rosqueáveis, classe 125 libras, para vapor e classe 200 libras, para água, óleo e gás, DN= 1 1/2´ | UN |  |  | 137.01
O.09.000.063543 | CDHU-I | Válvula de gaveta em bronze com haste não ascendente e extremidades rosqueáveis, classe 125 libras, para vapor e classe 200 libras, para água, óleo e gás, DN= 2 1/2´ | UN |  |  | 528.78
O.09.000.063544 | CDHU-I | Válvula de gaveta em bronze com haste não ascendente e extremidades rosqueáveis, classe 125 libras, para vapor e classe 200 libras, para água, óleo e gás, DN= 3´ | UN |  |  | 761.92
O.09.000.063551 | CDHU-I | Hidrômetro em bronze, diâmetro 25 mm (1), vazão máxima de trabalho de 10 m³/h | UN |  |  | 608.81
O.09.000.063552 | CDHU-I | Hidrômetro em bronze, diâmetro 40 mm (1 1/2) | UN |  |  | 1022.77
O.09.000.064001 | CDHU-I | Válvula de gaveta em bronze com haste não ascendente e extremidades rosqueáveis, classe 125 libras para vapor e classe 200 libras, para água, óleo e gás, DN= 6´ | UN |  |  | 9289.42
O.09.000.064005 | CDHU-I | Válvula de gaveta em bronze com haste não ascendente e extremidades rosqueáveis, classe 125 libras para vapor e classe 200 libras para água, óleo e gás, DN= 2´ | UN |  |  | 216.54
O.09.000.064009 | CDHU-I | Válvula de gaveta em bronze com haste não ascendente e extremidades rosqueáveis, classe 125 libras, para vapor e classe 200 libras, para água, óleo e gás, DN= 1 1/4´ | UN |  |  | 126.55
O.09.000.064016 | CDHU-I | Válvula de retenção horizontal em bronze 3/4´ | UN |  |  | 123.99
O.09.000.064017 | CDHU-I | Válvula de retenção horizontal em bronze 1´ | UN |  |  | 149.03
O.09.000.064018 | CDHU-I | Válvula de retenção horizontal em bronze 1 1/4´ | UN |  |  | 207.97
O.09.000.064019 | CDHU-I | Válvula de retenção horizontal em bronze 1 1/2´ | UN |  |  | 244.8
O.09.000.064020 | CDHU-I | Válvula de retenção horizontal em bronze 2´ | UN |  |  | 368.25
O.09.000.064021 | CDHU-I | Válvula de retenção horizontal em bronze 2 1/2´ | UN |  |  | 640.85
O.09.000.064022 | CDHU-I | Válvula de retenção horizontal em bronze 3´ | UN |  |  | 772.02
O.09.000.064025 | CDHU-I | Válvula globo em bronze com extremidades roscáveis, classe 150lbs para vapor saturado e classe 300lbs para água, óleo e gás, DN= 3/4´ | UN |  |  | 223.82
O.09.000.064027 | CDHU-I | Válvula retenção pé com crivo em bronze, DN= 1´ | UN |  |  | 104.84
O.09.000.064028 | CDHU-I | Válvula retenção pé com crivo em bronze, DN= 1 1/4´ | UN |  |  | 143.91
O.09.000.064029 | CDHU-I | Válvula retenção pé com crivo em bronze, DN= 1 1/2´ | UN |  |  | 167.89
O.09.000.064030 | CDHU-I | Válvula retenção pé com crivo em bronze, DN= 2´ | UN |  |  | 230.77
O.09.000.064031 | CDHU-I | Válvula retenção pé com crivo em bronze, DN= 2 1/2´ | UN |  |  | 380.92
O.09.000.064032 | CDHU-I | Válvula retenção pé com crivo em bronze, DN= 3´ | UN |  |  | 561.37
O.09.000.064033 | CDHU-I | Válvula globo em bronze com extremidades roscáveis, classe 150lbs para vapor saturado, classe 300lbs para água, óleo e gás, DN= 1´ | UN |  |  | 319.21
O.09.000.064034 | CDHU-I | Válvula retenção pé com crivo em bronze, DN= 4´ | UN |  |  | 1070.16
O.09.000.064037 | CDHU-I | Válvula globo em bronze com extremidades roscáveis, classe 150lbs para vapor saturado, classe 300lbs para água, óleo e gás, DN= 1 1/2´ | UN |  |  | 624.19
O.09.000.064038 | CDHU-I | Válvula globo em bronze com extremidades roscáveis, classe 150lbs para vapor saturado, classe 300lbs para água, óleo e gás, DN= 2´ | UN |  |  | 878.57
O.09.000.064048 | CDHU-I | Válvula globo em bronze com extremidades roscáveis, classe 150lbs para vapor saturado, 300lbs para água, óleo e gás, DN= 2 1/2´ | UN |  |  | 1358.64
O.09.000.064050 | CDHU-I | Válvula globo em bronze com extremidades roscáveis, classe 125lb para vapor saturado, classe 200 libras para água, óleo e gás, DN= 2´ | UN |  |  | 587.09
O.09.000.064051 | CDHU-I | Válvula globo em bronze com extremidades roscáveis, classe 150lbs para vapor saturado, classe 300lbs para água, óleo e gás, D= 4´ | UN |  |  | 7091.67
O.09.000.064061 | CDHU-I | Válvula de retenção vertical em bronze 1´ | UN |  |  | 109.66
O.09.000.064062 | CDHU-I | Válvula de retenção vertical em bronze 1 1/4´ | UN |  |  | 147.62
O.09.000.064063 | CDHU-I | Válvula de retenção vertical em bronze 1 1/2´ | UN |  |  | 181.09
O.09.000.064064 | CDHU-I | Válvula de retenção vertical em bronze 2´ | UN |  |  | 256.55
O.09.000.064065 | CDHU-I | Válvula de retenção vertical em bronze 2 1/2´ | UN |  |  | 420.96
O.09.000.064066 | CDHU-I | Válvula de retenção vertical em bronze 3´ | UN |  |  | 609.86
O.09.000.064068 | CDHU-I | Válvula de retenção vertical em bronze de 4´ - com flange | UN |  |  | 1043.69
O.09.000.064172 | CDHU-I | Válvula globo em bronze com extremidades roscáveis, classe 150lbs para vapor saturado, classe 300lbs para água, óleo e gás, D= 3´ | UN |  |  | 2620.37
O.09.000.064187 | CDHU-I | Válvula de gaveta, corpo em bronze, extremidades roscáveis, haste fixa, classe 150 libras, DN=1/2´ | UN |  |  | 140.72
O.09.000.064188 | CDHU-I | Válvula de gaveta, corpo em bronze, extremidades roscáveis, haste fixa, classe 150 libras, DN=3/4´ | UN |  |  | 170.82
O.09.000.064189 | CDHU-I | Válvula de gaveta, corpo em bronze, extremidades roscáveis, haste fixa, classe 150 libras, DN=1´ | UN |  |  | 211.4
O.09.000.064190 | CDHU-I | Válvula de gaveta, corpo em bronze, extremidades roscáveis, haste fixa, classe 150 libras, DN=1 1/4´ | UN |  |  | 274.95
O.09.000.064191 | CDHU-I | Válvula globo, corpo em bronze,extremidades roscáveis, haste ascendente, classe 150 libras, DN=1/2´ | UN |  |  | 186.48
O.09.000.064192 | CDHU-I | Válvula globo, corpo em bronze,extremidades roscáveis, haste ascendente, classe 150 libras, DN=1 1/4´ | UN |  |  | 538.32
O.09.000.064193 | CDHU-I | Filtro Y, corpo em aço carbono, tela removível em aço inox, classe 150 libras, DN=1/2´ | UN |  |  | 239.87
O.09.000.064194 | CDHU-I | Filtro Y, corpo em aço carbono, tela removível em aço inox, classe 150 libras, DN=3,4´ | UN |  |  | 302.62
O.09.000.064195 | CDHU-I | Filtro Y, corpo em aço carbono, tela removível em aço inox, classe 150 libras, DN=1´ | UN |  |  | 341.61
O.09.000.064196 | CDHU-I | Filtro Y, corpo em aço carbono, tela removível em aço inox, classe 150 libras, DN=1 1/4´ | UN |  |  | 705.73
O.09.000.064202 | CDHU-I | Válvula automática redutora de pressão, de ação direta, corpo em bronze, extremidades roscadas, para água, ar, óleo e gás, PE=200psi e PS=20 à 90psi, DN=11/4´ | UN |  |  | 6336.06
O.09.000.064203 | CDHU-I | Válvula automática de redução de pressão, de ação direta, corpo em bronze, extremidades roscadas, para água, ar, óleo e gás, PE=200psi e PS=20 à 90psi, DN=2´ | UN |  |  | 7470.54
O.09.000.064215 | CDHU-I | Válvula de gaveta em bronze com fecho rápido sem acabamento, DN= 1 1/2´ | UN |  |  | 571.62
O.09.000.068531 | CDHU-I | Filtro tipo ´Y´ corpo em bronze, tela (filtro) em aço inoxidável, extremidades roscáveis, para gás, DN= 2´ | UN |  |  | 551.43
O.09.000.090132 | CDHU-I | Válvula globo angular de 45° em bronze ou latão, classe de pressão mínima 14kgf/cm², para recalque de rede de incêndio, DN= 2 1/2´; ref. Buckaspiero ou equivalente | UN |  |  | 435.09
O.09.000.092041 | CDHU-I | Válvula de gaveta em bronze com haste ascendente e extremidades rosqueáveis, classe 150lbs para vapor saturado, classe 300lbs para água, óleo e gás, DN= 1/2´ | UN |  |  | 180.7
O.10.000.065502 | CDHU-I | Bacia sifonada de louça branca 6 litros; ref. linha Sabará ou Diamantina da Icasa, linha Ravena da Deca ou equivalente | UN |  |  | 167.95
O.10.000.065506 | CDHU-I | Bacia turca de louça branca, com volume de descarga reduzido 6 litros; ref. linha Institucional da Celite ou equivalente | UN |  |  | 795.89
O.10.000.065508 | CDHU-I | Lavatório de louça, branco, com coluna de 55,5X48cm; referência comercial linha Luna lL-9 + lC9 da Icasa ou equivalente | UN |  |  | 479.34
O.10.000.065509 | CDHU-I | Lavatório de louça, sem coluna de 46 x 36 cm; ref. Icasa, Sabará, Deca Ravena ou equivalente | UN |  |  | 82.36
O.10.000.065514 | CDHU-I | Papeleira de louça de embutir, 15x15cm / 18x18cm, inclusive rolete de plástico, ref. Celite, Hervy, Deca ou equivalente | UN |  |  | 67.03
O.10.000.065516 | CDHU-I | Meia saboneteira de louça de embutir 7,5x15cm / 10,5x17,5cm, ref. Deca, Celite, Hervy ou equivalente | UN |  |  | 31.07
O.10.000.065518 | CDHU-I | Saboneteira de louça de embutir 15x15cm / 18x18cm, ref. Deca, Celite, Hervy ou equivalente | UN |  |  | 46.42
O.10.000.065522 | CDHU-I | Bacia sifonada de louça com saída horizontal, linha Ravena da Deca, ou equivalente | UN |  |  | 374.1
O.10.000.065528 | CDHU-I | Tanque de louça com coluna de 18 a 20 litros, ref. Celite, Icasa, Incepa ou equivalente | UN |  |  | 520.85
O.10.000.065534 | CDHU-I | Lavatório pequeno e coluna suspensa; ref. Vogue Plus ou equivalente | CJ |  |  | 917.9
O.10.000.065538 | CDHU-I | Mictório auto sifonado de louça, branco, ref. Icasa, Celite ou equivalente | UN |  |  | 460.89
O.10.000.065544 | CDHU-I | Cuba de louça de embutir redonda, de 36cm, branca, ref. Icasa, Deca ou equivalente | UN |  |  | 85.38
O.10.000.065555 | CDHU-I | Bacia louça branca 6 litros, com caixa descarga acoplada, linha Ravena da Deca, linha Diamantina, Azálea da Celite, ou equivalente | UN |  |  | 967.32
O.10.000.065556 | CDHU-I | Cuba de louça de embutir oval, 40x30cm, ref. Deca L 59 ou equivalente | UN |  |  | 91.08
O.10.000.065559 | CDHU-I | Lavatório de louça com coluna suspensa; referência comercial Celite, Icasa, Incepa ou equivalente | UN |  |  | 532.5
O.10.000.065564 | CDHU-I | Lavatório de louça para canto sem coluna para pessoa com mobilidade reduzida, ref. L76 Coleção Master da Deca ou equivalente | UN |  |  | 1363.16
O.10.000.065570 | CDHU-I | Tanque louça branca com coluna, 30 litros; ref. Celite, Icasa, Incepa ou equivalente | UN |  |  | 772.25
O.10.000.065671 | CDHU-I | Bacia para pessoas com mobilidade reduzida, linha tradicional, cor branco gelo, ref. linha Vogue Plus Conforto P.510 ou equivalente | UN |  |  | 1130.44
O.10.000.065672 | CDHU-I | Tanque de louça sem coluna, médio, capacidade 30 litros, ref. TQ.02, branco da Deca ou equivalente | UN |  |  | 620.82
O.10.000.066152 | CDHU-I | Lavatório de louça para canto de 300 x 300 x 300 mm, branco gelo, ref. L 101 linha Izi da Deca ou equivalente | UN |  |  | 231.63
O.10.000.090733 | CDHU-I | Bacia sifonafa com caixa de descarga acoplada de louça branca - infantil, referência Icasa, Celite ou equivalente | UN |  |  | 910.46
O.11.000.021000 | CDHU-I | Misturador termostato com acabamento cromado, para chuveiros e duchas, com dois volantes, trava de segurança a 38°C, ref. Decaterm 2430 C034 da Deca ou equivalente | UN |  |  | 3455.32
O.11.000.031636 | CDHU-I | Arejador com articulador em ABS cromado, completo, para torneira padrão, referência Blukit ou equivalente | UN |  |  | 49.85
O.11.000.047507 | CDHU-I | Torneira elétrica, bica alta e móvel, com arejador articulável - 220V; ref. 220V de 5.400W da Fame, 220V Slim Multitemperaturas 5.500 W da Hydra ou equivalente | UN |  |  | 220.25
O.11.000.063536 | CDHU-I | Válvula para água fria ou pré-misturada 3/4´ baixa e alta pressão, acabamento Chrome; ref. linha Pressmatic 17120306 (baixa), 17120206 (alta) da Docol ou equivalente | UN |  |  | 678.27
O.11.000.063537 | CDHU-I | Registro regulador de vazão para torneira, misturador, bidê e outros 1/2´ plástico ABS; ref. 13030023 da Docol ou equivalente | UN |  |  | 56.35
O.11.000.064004 | CDHU-I | Válvula de escoamento cromada de 1 1/2', ref. 1606C da Deca ou equivalente | UN |  |  | 89.14
O.11.000.064010 | CDHU-I | Válvula de descarga com registro próprio e duplo acionamento limitador de fluxo de 1 1/2, ref. Hydra Max Duo 2545C; Docol DV Salvágua, ou equivalente | UN |  |  | 386.88
O.11.000.064011 | CDHU-I | Válvula de descarga com registro de 1 1/2´, ref. Hidramax 2550 da Deca / Docol / Flux 3650 Fabrimar ou equivalente | UN |  |  | 320.24
O.11.000.064036 | CDHU-I | Válvula de descarga com registro de 1 1/4´, ref. Hidramax 2550 da Deca, Docol, Flux 3650 da Fabrimar ou equivalente | UN |  |  | 240.67
O.11.000.064044 | CDHU-I | Válvula de metal cromado para lavatório com acabamento cromado de 1´, ref. VVL216 da Esteves; 1602C da Deca ou equivalente | UN |  |  | 36.29
O.11.000.064045 | CDHU-I | Válvula cromada para pia, tipo americana de 3 1/2" com cesta, sem unho, referência 1623 da Kimetais, Forusi, Esteves ou equivalente | UN |  |  | 72.06
O.11.000.064056 | CDHU-I | Válvula para mictório antivandalismo, sistema hidromecânico, DN= 3/4´; ref. linha Presmatic antivandalismo da Docol ou equivalente | UN |  |  | 574.71
O.11.000.064057 | CDHU-I | Válvula de descarga externa tipo alavanca de 1 1/4´; ref. Silent Flux 3500 da Fabrimar ou equivalente | UN |  |  | 1888.72
O.11.000.064138 | CDHU-I | Válvula com acionamento hidromecânico para piso, ref. 17012100 linha Pematic Piso da Docal ou equivalente | UN |  |  | 1115.63
O.11.000.064503 | CDHU-I | Sifão metálico cromado 1´ x 1 1/2´, com tubo de ligação ajustável; ref. Fabrimar, Esteves, ou equivalente | UN |  |  | 167.18
O.11.000.064513 | CDHU-I | Sifão metálico cromado 1 1/2´ x 2´, com tubo de ligação; ref. Fabrimar, Oriente ou equivalente | UN |  |  | 124.46
O.11.000.065568 | CDHU-I | Chuveiro com jato regulável de metal acabamento cromado; ref. comercial Fabrimar, Tigre ou equivalente | UN |  |  | 168.87
O.11.000.065571 | CDHU-I | Chuveiro simples em PVC, diâmetro de 5", com registro e tubo de ligação acoplados em PVC; referência 2320/2321 da Herc, 1614 Luconi ou equivalente | UN |  |  | 15.95
O.11.000.065579 | CDHU-I | Válvula de descarga com registro próprio e duplo acionamento limitador de fluxo de 1 1/4´; ref. Hydra Max Duo 2545C; Docol DV Salvágua ou equivalente | UN |  |  | 342.12
O.11.000.066000 | CDHU-I | Torneira de mesa com bica móvel, acionamento por meio de alavanca, acabamento metal cromado; ref. 21.031/21.060 da Proflux, 2195/2169 da Hidrofix, 4014 da TFC ou equivalente | UN |  |  | 86.03
O.11.000.066001 | CDHU-I | Torneira curta amarela de 3/4´ para jardim, ref. Chaveta 1128A da Metais Poly ou equivalente | UN |  |  | 48.06
O.11.000.066002 | CDHU-I | Torneira curta amarela de 1/2´ para jardim, ref. Chaveta 1128A da Metais Poly ou equivalente | UN |  |  | 44.43
O.11.000.066007 | CDHU-I | Válvula de descarga antivandalismo DN= 1 1/2´; ref. Docol / Hidra MaxPública ou equivalente | UN |  |  | 465.78
O.11.000.066008 | CDHU-I | Válvula de mictório vazão automática 3/4´, ref. Docol ou equivalente | UN |  |  | 487.77
O.11.000.066010 | CDHU-I | Torneira curta cromada de 3/4´ para jardim, ref. Chaveta 1128C da Metais Poly, Linha C23 da Forusi ou equivalente | UN |  |  | 40.08
O.11.000.066012 | CDHU-I | Torneira amarela de 3/4´ para tanque, curta (aprox. 10 cm), sem rosca | UN |  |  | 34.12
O.11.000.066015 | CDHU-I | Torneira curta cromada de 1/2" para tanque; ref. 1126 da Forusi ou equivalente | UN |  |  | 31.17
O.11.000.066016 | CDHU-I | Torneira curta cromada de 3/4" para tanque; ref. 1126 da Forusi ou equivalente | UN |  |  | 35.5
O.11.000.066018 | CDHU-I | Torneira longa de 1/2" ou 3/4" para pia com arejador; ref. Spagna, 2159 C24 da Metais Poly, linha C23 da Forusi ou equivalente | UN |  |  | 62.29
O.11.000.066020 | CDHU-I | Chuveiro simples em PVC, diâmetro de 10 cm, com braço acoplado, ref. Ducha 4 - linha Plena Duchas da Tigre ou equivalente | UN |  |  | 25.87
O.11.000.066023 | CDHU-I | Ducha higiênica manual com acabamento cromado; referência comercial 1984 C.ACT.LNK.CR da Deca ou equivalente | UN |  |  | 474.52
O.11.000.066024 | CDHU-I | Torneira de parede (de metal) para pia com bica móvel, arejador, de 1/2´ ou 3/4´; ref. 3159 linha Belle Époque CR da Forusi ou equivalente | UN |  |  | 65.98
O.11.000.066025 | CDHU-I | Torneira clínica profissional, parede ou mesa tipo alavanca, fabricada em metal cromado com bico arejador | UN |  |  | 356.58
O.11.000.066028 | CDHU-I | Torneira misturador clínica de mesa com arejador articulado, acionamento cotovelo; ref. Certiva, Solucenter, Proflux ou equivalente | UN |  |  | 313.83
O.11.000.066037 | CDHU-I | Torneira de parede antivandalismo de 3/4´ de alta/baixa pressão, acabamento cromado, ref. Chrome da Docol de 135 mm, Biopress da Fabrimar ou equivalente | UN |  |  | 707.21
O.11.000.066038 | CDHU-I | Chuveiro com válvula e acionamento antivandalismo de 3/4´ (válvula + chuveiro); ref. Pressmatic ou equivalente | UN |  |  | 1254.08
O.11.000.066039 | CDHU-I | Ducha cromada simples, água fria, sem desviador; ref. Fria Fitt 7000 F16 Fortti Cromada da Lorenzetti ou equivalente | UN |  |  | 68.5
O.11.000.066040 | CDHU-I | Chuveiro elétrico eletrônico de 6.500W/220V com resistência blindada; referência comercial ducha ND blindada da Hydra ou equivalente | UN |  |  | 322.74
O.11.000.066050 | CDHU-I | Misturador de parede para pia com bica móvel, com acabamento cromado, ref. linha Prata C50 da Forusi, 1258 da Fabrimar ou equivalente | UN |  |  | 447.43
O.11.000.066051 | CDHU-I | Aparelho misturador de mesa para pia com bica móvel, acabamento cromado. Referência Misturador Max 1256-C34 da Deca ou equivalente | UN |  |  | 996.49
O.11.000.066059 | CDHU-I | Torneira de mesa (de metal) com bica móvel e arejador, de 1/2" ou 3/4"; ref. 1167 C34 Lorenzetti, B Epoque 3159 Forusi, VTM 076-1167 C64 Esteves ou equivalente | UN |  |  | 186.65
O.11.000.066063 | CDHU-I | Torneira de acionamento restrito em latão cromado, registro 1/2' com adaptador para 3/4', ref. comercial 20000806 da Docol ou equivalente | UN |  |  | 90.66
O.11.000.066064 | CDHU-I | Torneira de parede para lavatório acionamento hidromecânico latão fundido cromado, DN 1/2´/3/4´ cod.17160706, Presmatic 120 da Docol, equivalente | UN |  |  | 623.67
O.11.000.066066 | CDHU-I | Torneira de parede para tanque em plástico (ABS e/ou polipropileno), DN 1/2´ ou 3/4´, 10 cm, sem rosca, ref. 1126 Herc ou equivalente | UN |  |  | 2.47
O.11.000.066067 | CDHU-I | Torneira de parede para tanque em plástico (ABS e/ou polipropileno), DN 1/2´ ou 3/4´, 15 cm, sem rosca, ref. 1158 Herc ou equivalente | UN |  |  | 4.01
O.11.000.066072 | CDHU-I | Torneira de mesa para lavatório, acionamento hidromecânico com alavanca, registro integrado regulador de vazão, latão cromado, ref. linha DocolMatc 185106 da Docol ou equivalente | UN |  |  | 839.98
O.11.000.066091 | CDHU-I | Torneira de mesa automática em metal cromado de 1/2", medidas aproximadas: distância horizontal 110 a 125mm, altura vertical 90 a 120mm, ref.Single, Robust ou Prime da LuxSanit, 1193 ou 1194 da Oliveira, Pressmatic da Docol ou equivalente | UN |  |  | 137.42
O.11.000.066097 | CDHU-I | Chuveiro elétrico comum com acabamento em plástico e braço, 220 V / 5500 W, ref. Bello Banho / Maxi Ducha da Lorenzetti ou equivalente | UN |  |  | 96.2
O.11.000.066104 | CDHU-I | Chuveiro lava olhos, acionamento manual através de haste triangular e placa empurre, com pintura epóxi; ref. CL001 KITINOX da Avlis Válvulas ou equivalente | UN |  |  | 2113.95
O.11.000.066106 | CDHU-I | Torneira para lavatório em plástico, bitola de 1/2´ | UN |  |  | 10.16
O.11.000.066109 | CDHU-I | Ducha com comando eletrônico de temperatura, com ou sem haste de comando, de 6.800W até 7.900W - 220 V, regulagem de inclinação, aprovado Inmetro/Procel, ref. comercial Top Jet Eletrônica da Lorenzetti ou equivalente | UN |  |  | 172.98
O.11.000.068506 | CDHU-I | Regulador de pressão, estágio único 12 kg/h; ref. 76511 fabricação Aliança ou equivalente | UN |  |  | 98.84
O.11.000.068511 | CDHU-I | Regulador de alta pressão, vazão 9 kg; ref. 76510/3 fabricação Aliança ou equivalente | UN |  |  | 637.58
O.11.000.068513 | CDHU-I | Regulador para gás, industrial vazão 12 kg/h, 2º estágio; ref. 76511/1 fabricação Aliança ou equivalente | UN |  |  | 97.41
O.11.000.068515 | CDHU-I | Válvula e mangueira para gás domiciliar de 3/8´ | CJ |  |  | 47.57
O.11.000.069556 | CDHU-I | Botão para válvula descarga | UN |  |  | 49.36
O.11.000.069558 | CDHU-I | Canopla para válvula de descarga, ref. Hidramax 2550 da Deca, Docol, Flux 3650 Fabrimar ou equivalente | UN |  |  | 133.09
O.11.000.069562 | CDHU-I | Acabamento cromado para registro de pressão ou de gaveta; ref. linha Lorenluna da Lorenzetti, Aspen 4900 da Deca ou equivalente | UN |  |  | 55.62
O.11.000.092035 | CDHU-I | Dispenser tipo toalheiro metálico esmaltado para bobina de 25cm x 50m, sem alavanca, ref. 1855 da Ideal, Aurimar 86 da Guarani ou equivalente | UN |  |  | 99.81
O.11.000.092038 | CDHU-I | Cabide cromado para banheiro simples; ref. Remma plus RP08, Versailles 08v, Requint 108RSK, 2060.C01 da Deca, 2312 standard da Jackwal, Lorenzetti, Plus da Sicmol ou equivalente | UN |  |  | 26.09
O.12.000.061029 | CDHU-I | Arruela de borracha para flange, diâmetro 200mm | UN |  |  | 10.77
O.12.000.061039 | CDHU-I | Arruela de borracha para flange, diâmetro 80mm | UN |  |  | 5.24
O.12.000.061040 | CDHU-I | Arruela de borracha para flange, diâmetro 100mm | UN |  |  | 8.82
O.12.000.061042 | CDHU-I | Arruela de borracha para flange, diâmetro 150mm | UN |  |  | 8.54
O.12.000.061043 | CDHU-I | Arruela de borracha para flange, diâmetro 250mm | UN |  |  | 14.73
O.12.000.061044 | CDHU-I | Arruela de borracha para flange, diâmetro 300mm | UN |  |  | 22.12
O.12.000.061100 | CDHU-I | Anel de borracha EPDM de 50 mm (2´), para tubulação em ferro fundido, ref. AFLEX Saint Gobain ou equivalente | UN |  |  | 3.61
O.12.000.061115 | CDHU-I | Anel de borracha EPDM de 75 mm (3´), para tubulação em ferro fundido, ref. AFLEX Saint Gobain ou equivalente | UN |  |  | 4.39
O.12.000.061116 | CDHU-I | Anel de borracha EPDM de 100 mm (4´), para tubulação em ferro fundido, ref. AFLEX Saint Gobain ou equivalente | UN |  |  | 4.99
O.12.000.062671 | CDHU-I | Anel de borracha para tubo PVC 50mm (2´) | UN |  |  | 1.69
O.12.000.062672 | CDHU-I | Anel de borracha para tubo PVC 75mm (3´) | UN |  |  | 2.54
O.12.000.062673 | CDHU-I | Anel de borracha para tubo PVC 100mm (4´) | UN |  |  | 2.9
O.12.000.062674 | CDHU-I | Anel de borracha para tubo PVC 150mm (6´) | UN |  |  | 12.58
O.12.000.063510 | CDHU-I | Arruela de borracha para flange, diâmetro 50mm | UN |  |  | 3.51
O.12.000.064109 | CDHU-I | Filtro de pressão em ABS para 360 l/h; ref. Cuno / Aqualar APL230 AP200LE ou equivalente | UN |  |  | 383.49
O.12.000.064504 | CDHU-I | Sifão sanfonado universal de 1´ x 40mm e 50mm; ref. SSU e SSU40 da Astra ou equivalente | UN |  |  | 10.17
O.12.000.064505 | CDHU-I | Sifão de plástico rígido, tipo copo de 1 1/4´ x 2´, com tubo de ligação ajustável | UN |  |  | 14.36
O.12.000.065023 | CDHU-I | Caixa de descarga, capacidade 9 litros em plástico, de sobrepor com engate flexível e acessórios | UN |  |  | 57.2
O.12.000.065055 | CDHU-I | Caixa de descarga, volume regulável 6 a 9 litros, de embutir, com engate flexível, acionamento por botão acabamento cromado, ref. 9000C Montreal da Montana, 2500 CX.MC.AF da Deca ou equivalente | CJ |  |  | 2180.6
O.12.000.065513 | CDHU-I | Saboneteira em ABS, tipo dispenser, para refil de 800ml, ref. Columbus SG 4000 ou equivalente | UN |  |  | 62.37
O.12.000.065543 | CDHU-I | Lavatório em polipropileno de 36x26cm, ref. Astra ou equivalente | UN |  |  | 49.06
O.12.000.065595 | CDHU-I | Secador de mãos em ABS, fluxo de ar 70 l/s, resistência 1350 W, tensão de 220 V, ref. CR-108B da Brakey ou equivalente | UN |  |  | 1372.65
O.12.000.066013 | CDHU-I | Tubo de ligação cromado com canopla de 1 1/2´ x 25 cm, ajustável, ref. VLL418 da Esteves ou equivalente | UN |  |  | 82.79
O.12.000.066028 | CDHU-I | Ligação (engate) flexível metálico de 1/2´x 30cm | UN |  |  | 26.1
O.12.000.066029 | CDHU-I | Engate flexível de PVC DN= 1/2´x 40 cm | UN |  |  | 7.01
O.12.000.066053 | CDHU-I | Tubo de ligação com canopla para sanitários | UN |  |  | 32.88
O.12.000.066068 | CDHU-I | Tubo de ligação em cobre acabamento cromado para mictório DN= 1/2´, comprimento 20 ou 30cm; ref. VLC 454 ou VLC 456 Esteves ou equivalente | UN |  |  | 80.74
O.12.000.066105 | CDHU-I | Desviador para ducha e chuveiro, com mangueira de 2,20m de comprimento; ref. 8010 da Lorenzetti ou equivalente | UN |  |  | 48.4
O.12.000.066166 | CDHU-I | Assento sanitário tipo universal para bacia sifonada infantil; referência Tupan, Astra ou equivalente | UN |  |  | 75.53
O.12.000.067076 | CDHU-I | Botoeira para acionamento de bomba de incêndio tipo quebra-vidro, com botão liga e desliga, em chapa de plástico na cor vermelha, com um martelo | UN |  |  | 59.94
O.12.000.069503 | CDHU-I | Bolsa de borracha para bacia sifonada | UN |  |  | 9.27
O.12.000.069527 | CDHU-I | Lubrificante para anel de neoprene | KG |  |  | 18.04
O.12.000.069547 | CDHU-I | Reparo para válvula hidra | UN |  |  | 77.28
O.12.000.069550 | CDHU-I | Assento de plástico tipo universal para bacia sanitária; ref. Astra, Tupan ou equivalente | UN |  |  | 37.79
O.12.000.069555 | CDHU-I | Anel de borracha expansão para ligação em bacia sifonada, 100 mm (4´) | UN |  |  | 18.47
O.12.000.070960 | CDHU-I | Manta de borracha de 100x75cm, espessura 10mm, cor preto e amarelo, alta resistência a atritos, para sinalização em estacionamento e proteção de coluna e parede | UN |  |  | 73.75
O.12.000.070961 | CDHU-I | Cantoneira de borracha de 75x10x10cm, espessura 10mm, cor preto e amarelo, alta resistência a atritos, para sinalização em estacionamento e proteção de coluna | UN |  |  | 28.41
O.12.000.090146 | CDHU-I | Arruela de borracha para flange, diâmetro 100mm | UN |  |  | 6.26
O.12.000.090901 | CDHU-I | Conjunto de 4 lixeiras em plástico com tampa basculante, para coleta seletiva, com suporte para chão em aço galvanizado, capacidade de 50 litros cada cesto, ref. Natural Limp, Lixlimp, Plasbox ou equivalente | UN |  |  | 1249.99
O.12.000.092034 | CDHU-I | Dispenser toalheiro em ABS e policarbonato para bobina de 20cm x 200m com alavanca. Ref. Jofel, Exaccta, Alwin ou equivalente | UN |  |  | 251.01
O.12.000.092036 | CDHU-I | Dispenser papel higiênico em ABS para rolão 300/600m, com visor. Ref. Unik JSN, Trilha ou equivalente | UN |  |  | 70.55
O.12.000.092309 | CDHU-I | Toalheiro plástico em ABS branco tipo dispenser para papel | UN |  |  | 60.66
O.13.000.060101 | CDHU-I | Tubo de concreto (PS-1) DN= 300mm | M |  |  | 71.8
O.13.000.060102 | CDHU-I | Tubo de concreto (PS-1) DN= 400mm | M |  |  | 90.58
O.13.000.060110 | CDHU-I | Tubo de concreto (PS-2) DN= 300mm | M |  |  | 75.81
O.13.000.060111 | CDHU-I | Tubo de concreto (PS-2) DN= 400mm | M |  |  | 92.97
O.13.000.060112 | CDHU-I | Tubo de concreto (PS-2) DN= 500mm | M |  |  | 125.61
O.13.000.060113 | CDHU-I | Tubo de concreto (PA-2) DN= 700mm | M |  |  | 243.98
O.13.000.060114 | CDHU-I | Tubo de concreto (PA-2) DN= 300mm | M |  |  | 104.42
O.13.000.060115 | CDHU-I | Tubo de concreto (PA-2) DN= 900mm | M |  |  | 440.89
O.13.000.060131 | CDHU-I | Tubo de concreto (PA-1) DN= 300mm | M |  |  | 114.45
O.13.000.060132 | CDHU-I | Tubo de concreto (PA-1) DN= 400mm | M |  |  | 142.23
O.13.000.060140 | CDHU-I | Tubo de concreto (PA-1) DN= 600mm | M |  |  | 250.62
O.13.000.060141 | CDHU-I | Tubo de concreto (PA-1) DN= 800mm | M |  |  | 381.5
O.13.000.060144 | CDHU-I | Tubo de concreto (PA-2) DN= 400mm | M |  |  | 111.18
O.13.000.060145 | CDHU-I | Tubo de concreto (PA-2) DN= 600mm | M |  |  | 187.7
O.13.000.060146 | CDHU-I | Tubo de concreto (PA-2) DN= 800mm | M |  |  | 380.3
O.13.000.060147 | CDHU-I | Tubo de concreto (PA-2) DN= 1000mm | M |  |  | 516.32
O.13.000.060149 | CDHU-I | Tubo de concreto (PA-3) DN= 400mm | M |  |  | 153.08
O.13.000.060150 | CDHU-I | Tubo de concreto (PA-3) DN= 600mm | M |  |  | 297.87
O.13.000.060151 | CDHU-I | Tubo de concreto (PA-3) DN= 800mm | M |  |  | 470.31
O.13.000.060152 | CDHU-I | Tubo de concreto (PA-3) DN= 1000mm | M |  |  | 674.01
O.13.000.060203 | CDHU-I | Anel pré-moldado em concreto, diâmetro externo de 2,50 m, h= 0,50 m | UN |  |  | 757.67
O.13.000.060204 | CDHU-I | Tubo de concreto (PA-1) DN= 1000mm | M |  |  | 509.83
O.13.000.060206 | CDHU-I | Tubo de concreto (PA-1) DN= 1200mm | M |  |  | 763.95
O.13.000.060207 | CDHU-I | Anel pré-moldado em concreto, diâmetro externo de 1,20 m, h= 0,50 m | UN |  |  | 192.46
O.13.000.060208 | CDHU-I | Anel pré-moldado em concreto, diâmetro externo de 1,50 m, h= 0,50 m | UN |  |  | 308.58
O.13.000.060209 | CDHU-I | Anel pré-moldado em concreto, diâmetro externo de 1,80 m, h= 0,50 m | UN |  |  | 386.09
O.13.000.060210 | CDHU-I | Anel pré-moldado em concreto, diâmetro externo de 2,50 m, h= 0,50 m, com cortina | UN |  |  | 880.08
O.13.000.060213 | CDHU-I | Tubo de concreto (PA-2) DN= 500mm | M |  |  | 147.74
O.13.000.060215 | CDHU-I | Anel pré-moldado em concreto, diâmetro externo de 0,60 m, h= 0,50 m | UN |  |  | 69.81
O.13.000.060219 | CDHU-I | Meia cana de concreto DN= 200mm | M |  |  | 25.43
O.13.000.060220 | CDHU-I | Tampa pré moldada de concreto, diâmetro externo de 1,50m com 1 abertura de inspeção (para fossa séptica) | UN |  |  | 335.66
O.13.000.060232 | CDHU-I | Tubo de concreto (EA-3) DN= 400mm esgoto sanitário | M |  |  | 144.82
O.13.000.060233 | CDHU-I | Tubo de concreto (EA-3) DN= 500mm esgoto sanitário | M |  |  | 200.58
O.13.000.060234 | CDHU-I | Tubo de concreto (EA-3) DN= 600mm esgoto sanitário | M |  |  | 317.6
O.13.000.060235 | CDHU-I | Tubo de concreto (EA-3) DN= 700mm esgoto sanitário | M |  |  | 433.32
O.13.000.060236 | CDHU-I | Tubo de concreto (EA-3) DN= 800mm esgoto sanitário | M |  |  | 527.84
O.13.000.060237 | CDHU-I | Tubo de concreto (EA-3) DN= 900mm esgoto sanitário | M |  |  | 818.73
O.13.000.060238 | CDHU-I | Tubo de concreto (EA-3) DN= 1000mm esgoto sanitário | M |  |  | 782.25
O.13.000.060239 | CDHU-I | Tubo de concreto (EA-3) DN= 1200mm esgoto sanitário | M |  |  | 1165.36
O.13.000.060240 | CDHU-I | Meia cana de concreto DN= 300mm | M |  |  | 36.35
O.13.000.060241 | CDHU-I | Meia cana de concreto DN= 400mm | M |  |  | 47.43
O.13.000.060243 | CDHU-I | Meia cana de concreto DN= 600mm | M |  |  | 84.41
O.13.000.060246 | CDHU-I | Tampa pré moldada de concreto, diâmetro externo de 2,50m, com 2 aberturas de inspeção (para fossa séptica) | UN |  |  | 984.17
O.13.000.060250 | CDHU-I | Tampão pré moldado de concreto armado, diâmetro externo de 2,00 m, com 1 inspeção 0,60 cm se necessário (para sumidouro) | UN |  |  | 665.28
O.13.000.060251 | CDHU-I | Anel pré moldado em concreto armado, liso ou perfurado, diâmetro externo de 2,0 m, h= 0,50 m | UN |  |  | 630.66
O.13.000.091172 | CDHU-I | Anel pré moldado em concreto, diâmetro externo de 3,00 m, h= 0,50 m | UN |  |  | 1085.49
O.13.000.091262 | CDHU-I | Tubo de concreto (PA-2) DN= 1500mm | M |  |  | 1078.39
O.15.000.062636 | CDHU-I | Purificador de pressão elétrico, chapa eletrozincado e tampo em aço inoxidável 304 escovado e ralo sifonado, capac. de água gelada 2,75 L/h; sistema duplo de filtração integrado com filtros Pré C+3 e C+5; ref. PDF 100 da IBBL ou equivalente | UN |  |  | 3037.97
O.15.000.062637 | CDHU-I | Purificador de pressão elétrico, chapa eletrozincado, tampo aço inoxidável 304 escovado e ralo sifonado, c/2 torneiras, capac. de água gelada 7,2 L/h; sistema duplo de filtração integrado c/filtros Pré C+3 e C+5; ref. PDF 300-2T IBBL ou equivalente | UN |  |  | 3854.6
O.15.000.062638 | CDHU-I | Purificador de pressão elétrico em chapa eletrozincado e tampo em aço inoxidável 304, com 2 torneiras em latão cromado, capacidade de refrigeração de 2 l/h - simples; ref. Puripress 40 da IBBL, BRX40 da Begel ou equivalente | UN |  |  | 1418.05
O.15.000.062639 | CDHU-I | Purificador de pressão elétrico em chapa eletrozincado, tampo em aço inoxidável 304, com 3 torneiras de pressão em latão cromado, capacidade de refrigeração 2 l/h - conjugado; ref. Puripress 40C da IBBL, CJ40 da Begel ou equivalente | UN |  |  | 1678.67
O.15.000.064071 | CDHU-I | Purgador termodinâmico com filtro incorporado, em aço inoxidável forjado, pressão de 0,25 a 42kg/cm², temperatura até 425°C, DN= 1/2´ | UN |  |  | 606.04
O.15.000.065503 | CDHU-I | Cuba em aço inoxidável dupla de 1020x400x250mm, AISI 304, liga 18,8 e chapa 22 | UN |  |  | 944.33
O.15.000.065521 | CDHU-I | Tanque em aço inoxidável, 60 x 60 x 30 / 64 x 53 x 28 cm | UN |  |  | 1146.88
O.15.000.065565 | CDHU-I | Mictório coletivo em aço inoxidável AISI 304, liga 18,8, bitola 20, desenvolvimento 750 mm | M |  |  | 813.41
O.15.000.065603 | CDHU-I | Cuba em aço inoxidável simples de 500x400x200mm, AISI 304, liga 18,8 e chapa 22 | UN |  |  | 336.95
O.15.000.065605 | CDHU-I | Cuba em aço inoxidável simples de 465x300x140mm, AISI 304, liga 18,8 e chapa 22 | UN |  |  | 257.57
O.15.000.065606 | CDHU-I | Cuba em aço inoxidável simples de 400x340x140mm, AISI 304, liga 18,8 e chapa 22 | UN |  |  | 241.46
O.15.000.065607 | CDHU-I | Cuba em aço inoxidável dupla de 835x340x140mm, AISI 304, liga 18,8 e chapa 22 | UN |  |  | 733.68
O.15.000.065608 | CDHU-I | Cuba em aço inoxidável simples de 560x330x140mm, AISI 304, liga 18,8 e chapa 22 | UN |  |  | 415.76
O.15.000.065609 | CDHU-I | Cuba em aço inoxidável dupla de 715x400x140mm, AISI 304, liga 18,8 e chapa 22 | UN |  |  | 730.81
O.15.000.065611 | CDHU-I | Cuba em aço inoxidável simples de 600x500x350mm, AISI 304, liga 18,8 e chapa 20 | UN |  |  | 1342.58
O.15.000.065616 | CDHU-I | Cuba em aço inoxidável simples de 1100x600x400mm, AISI-304, liga 18,8 e chapa 20 | UN |  |  | 2225.96
O.15.000.065617 | CDHU-I | Mesa em aço inoxidável, largura de 700 mm | M |  |  | 2512.58
O.15.000.065619 | CDHU-I | Cuba em aço inoxidável simples de 500x400x250mm, AISI 304, liga 18,8 e chapa 22, acabamento alto brilhante; ref.314 da Strake, Projinox ou equivalente | UN |  |  | 407.77
O.15.000.065620 | CDHU-I | Cuba em aço inoxidável simples de 500x400x300mm, AISI 304, liga 18,8 e chapa 22 | UN |  |  | 661.24
O.15.000.065622 | CDHU-I | Cuba em aço inoxidável simples de 700x600x450mm, AISI 304, liga 18,8 e chapa 22 | UN |  |  | 1609.84
O.15.000.065666 | CDHU-I | Cuba de aço inoxidável simples de 500 x 400 x 400mm | UN |  |  | 1087.36
O.15.000.065670 | CDHU-I | Tanque tipo cuba em aço inoxidável AISI 304, liga 18.8, de 1400 x 900 x 500 mm, acabamento polido, espessura de 1,2 a 1,5mm | UN |  |  | 4764.94
O.15.000.065785 | CDHU-I | Cuba redonda em aço inoxidável AISI 304, de 300x140mm; ref. linha BL-30 Perfecta da Tramontina ou equivalente | UN |  |  | 190.76
O.15.000.067555 | CDHU-I | Grelha com calha e cesto coletor para piso, em aço inoxidável AISI 304, largura de 15cm | M |  |  | 1127.77
O.15.000.067556 | CDHU-I | Grelha com calha e cesto coletor para piso, em aço inoxidável AISI 304, com 20cm de largura | M |  |  | 1062.03
O.15.000.090259 | CDHU-I | Lavatório coletivo de aço inoxidável AISI 304 chapa 20 (1,0mm) - (200 x 80) cm | M |  |  | 2273.54
O.15.000.090556 | CDHU-I | Cesto em chapa de aço inoxidável de 28 x 40 x 20 cm, espessura de 1,5 mm, com furo 1/2´ | UN |  |  | 1012.92
O.15.000.094216 | CDHU-I | Tanque duplo com pés tubulares em aço inoxidável com válvula americana de 3 1/2´ - 1600x700x850mm | UN |  |  | 6184.51
O.16.000.030539 | CDHU-I | Acionador manual tipo quebra vidro endereçável, ref. Ascael ou equivalente | UN |  |  | 180.37
O.16.000.063526 | CDHU-I | Abrigo duplo para hidrante/mangueira, de 120x90x30cm, visor em vidro com a inscrição ´INCÊNDIO´ em ambas as portas e suportes para mangueiras | UN |  |  | 1025.98
O.16.000.063527 | CDHU-I | Coluna hidrante T4´ x 2 1/2´, alt. 1,0m SCH40 com flange | UN |  |  | 2224.02
O.16.000.063528 | CDHU-I | Tampão de engate rápido em latão, Storz de 2 1/2´ | UN |  |  | 118.07
O.16.000.063529 | CDHU-I | Tampão de engate rápido em latão, Storz de 1 1/2´ | UN |  |  | 82.81
O.16.000.063555 | CDHU-I | Chave tipo Storz dupla em latão de alta densidade e resistência, de Ø 1 1/2´ ou 2 1/2´ | UN |  |  | 18.67
O.16.000.064217 | CDHU-I | Válvula de governo e alarme VGA, completa DN= 6´ - extremidade flangeada | UN |  |  | 7757.53
O.16.000.067001 | CDHU-I | AH-02/03 abrigo hidrante 60x90x17cm, em chapa de ferro N° 20, com visor de vidro, inclusive ferragens e trinco | UN |  |  | 395.68
O.16.000.067008 | CDHU-I | Abrigo para hidrante de recalque em chapa de aço 40x40x20cm, com pintura eletrostática, de embutir e fixação interno | UN |  |  | 144.78
O.16.000.067009 | CDHU-I | Adaptador de engate rápido em latão 2 1/2´ x 1 1/2´ | UN |  |  | 64.89
O.16.000.067010 | CDHU-I | Extintor manual de pó químico seco BC, capacidade de 4 kg com carga | UN |  |  | 161.55
O.16.000.067011 | CDHU-I | Extintor manual de água pressurizada capacidade de 10 litros | UN |  |  | 181.31
O.16.000.067013 | CDHU-I | Extintor manual sobre rodas de gás carbônico, capacidade de 10 kg com carga | UN |  |  | 1555.78
O.16.000.067015 | CDHU-I | Extintor manual de pó químico seco BC, capacidade de 8 kg com carga | UN |  |  | 222.72
O.16.000.067017 | CDHU-I | Extintor manual de pó químico seco 20 BC, capacidade de 12 kg com carga | UN |  |  | 258.88
O.16.000.067018 | CDHU-I | Extintor sobre rodas de pó químico seco 30/40BC - capacidade de 20 kg; ref. 417 da Zeus do Brasil, Firex, MP-20 da Bucka, Munhoz, KB-P20BCK95 da Kidde ou equivalente | UN |  |  | 1670.55
O.16.000.067022 | CDHU-I | Mangueira com adaptador 1 1/2" x 15m, com reforço têxtil em fios sintéticos de alta tenacidade, conforme norma ABNT-NBR 11861 | UN |  |  | 364.11
O.16.000.067023 | CDHU-I | Mangueira com união de engate rápido, diâmetro 1.1/2", com reforço têxtil em fios sintéticos de alta tenacidade, conforme norma ABNT-NBR 11861 | M |  |  | 18.37
O.16.000.067024 | CDHU-I | Mangueira com união de engate rápido, diâmetro 2.1/2", com reforço têxtil em fios sintéticos de alta tenacidade, conforme norma ABNT-NBR 11861 | M |  |  | 28.15
O.16.000.067026 | CDHU-I | Mangueira com adaptador 2 1/2" x 15m, com reforço têxtil em fios sintéticos de alta tenacidade, conforme norma ABNT-NBR 11861 | UN |  |  | 598.43
O.16.000.067027 | CDHU-I | Adaptador de engate rápido em latão 2 1/2´ x 2 1/2´ | UN |  |  | 88.52
O.16.000.067031 | CDHU-I | Esguicho em latão polido com engate rápido, jato regulável, DN= 1 1/2´ (38 mm), ref. Tata, Chama, Kasti, Aerotex extintores, Mecânica Reunida ou equivalente | UN |  |  | 173.88
O.16.000.067042 | CDHU-I | Recarga de extintor de pó químico seco | KG |  |  | 8.39
O.16.000.067043 | CDHU-I | Recarga de extintor de gás carbônico | KG |  |  | 13.78
O.16.000.067044 | CDHU-I | Recarga de extintor de água pressurizada | L |  |  | 2.55
O.16.000.067047 | CDHU-I | Teste hidrostático e pintura de extintor CO2/PQS/H2O, acima 12kg até 20kg | UN |  |  | 36.18
O.16.000.067048 | CDHU-I | Teste hidrostático e pintura de extintor CO2/PQS/H2O até 12kg | UN |  |  | 29.58
O.16.000.067055 | CDHU-I | Esguicho em latão polido com engate rápido, jato regulável de 2 1/2´ | UN |  |  | 239.85
O.16.000.067067 | CDHU-I | Extintor sobre rodas de gás carbônico - capacidade de 25 kg com carga | UN |  |  | 5756.45
O.16.000.067071 | CDHU-I | Extintor manual de pó químico classes ABC, capacidade de 4 kg, ref. 1-A NBR 9443 e 10-B NBR 9444 com carga | UN |  |  | 160.99
O.16.000.067072 | CDHU-I | Extintor manual de pó químico seco classes ABC, capacidade de 6 kg, ref. 2-A NBR 9443 e 20-B NBR 9444 com carga | UN |  |  | 225.24
O.16.000.067078 | CDHU-I | Bico de sprinkler resposta rápida, posição para cima, fator K80(SI), diâmetro da rosca 1/2", temperatura nomial 68°C, acabamento cromado ou natural; certificações ABNT e ULBR | UN |  |  | 29.32
O.16.000.067079 | CDHU-I | Extintor manual de gás carbônico de 06 kg, capacidade extintora 5BC | UN |  |  | 627.65
O.16.000.067303 | CDHU-I | Suporte de piso para extintor em fibra de vidro cor vermelha; referência comercial n° 13 da Gilfire, Comercial Fire, Evolumix, Metalcasty, Brinox, Protege ou equivalente | UN |  |  | 225.84
O.16.000.067304 | CDHU-I | Suporte de piso para extintor base redonda em aço inoxidável, ref. n° 10 da Gilfire, modelo Torre da Protexfire, Comercial Fire, Evolumix, Metalcasty, Brinox, Protege ou equivalente | UN |  |  | 296.26
O.16.000.090629 | CDHU-I | Acionador manual tipo quebra vidro em caixa plástica, ref. AC-01FCS da Maximus, ou AM-1 / AM-2 ou AM-1/PT da Renglan ou equivalente | UN |  |  | 79.78
O.16.000.091292 | CDHU-I | Bico de sprinkler resposta rápida, posição pendente, fator K80(SI), diâmetro da rosca 1/2", temperatura nomial 68°C, acabamento cromado ou natural; certificações ABNT e ULBR | UN |  |  | 27.25
O.17.000.042431 | CDHU-I | Pressostato diferencial ajustável mecânico, montagem inferior diâmetro 1/2" e/ou 1/4", faixa de operação até 16 bar; ref. modelo UT16 da Zurich, série UT16 da Waaree Instruments, WLF-5516 da Warme ou equivalente | UN |  |  | 490.56
O.17.000.042479 | CDHU-I | Termômetro bimetálico mostrador tipo relógio circular, com diâmetro de 4´, escala de 0°C até 100°C; referência 11/700 Salvi, 100.394 Prostec, Woler ou equivalente | UN |  |  | 211.28
O.17.000.047501 | CDHU-I | Aquecedor a gás vertical/horizontal 300 l, revestimento interno em aço inoxidável AISI 304, isolamento em lã de vidro, ref. modelo GV 300 da Etna ou equivalente | UN |  |  | 40566.69
O.17.000.047524 | CDHU-I | Aquecedor a gás vertical/horizontal 500 l, revestimento interno em aço inoxidável AISI 304, revestimento externo em aço carbono pintado, isolamento em lã de vidro; ref. modelo GL-500 da Etna ou equivalente | UN |  |  | 48738.6
O.17.000.047589 | CDHU-I | Aquecedor de passagem a gás, para até 4 duchas, vazão de 35l/min; ref. REU-E351 FEC da Rinnai ou equivalente | CJ |  |  | 6509.69
O.17.000.047590 | CDHU-I | Válvula acionamento diferencial de pressão vazão até 60l/min.; ref. Rinnai ou equivalente | UN |  |  | 1440.94
O.17.000.047591 | CDHU-I | Válvula misturadora termostática vazão até 60l/min.; ref. AM101C-UT-1 da Rinnai ou equivalente | UN |  |  | 2236.71
O.17.000.047592 | CDHU-I | Bomba de circulação de 245W; RLS 245W da Rinnai ou equivalente | UN |  |  | 1426.01
O.17.000.047593 | CDHU-I | Quadro de comando de recirculação temporizado; RQC001 Temp. da Rinnai ou equivalente | UN |  |  | 2310.57
O.17.000.047606 | CDHU-I | Coletor solar de alumínio com área coletora de 1,60m²; ref. Soletrol Max 1,60m² ou equivalente | UN |  |  | 1283.31
O.17.000.047607 | CDHU-I | Coletor solar de alumínio com área coletora de 2,00m²; ref. Soletrol Max 2,00m² ou equivalente | UN |  |  | 1871.16
O.17.000.047608 | CDHU-I | Controlador diferencial de temperatura digital, para sistema de aquecimento solar, versão 4; ref. 115/230 da Anasol ou equivalente | UN |  |  | 206.79
O.17.000.047609 | CDHU-I | Bomba de circulação para aquecimento solar, ref. GP 100C da Inova ou equivalente | UN |  |  | 638.25
O.17.000.047613 | CDHU-I | Reservatório térmico horizontal em aço inoxidável AISI 304, capacidade de 500 litros, ref. Max Inox da Soletrol ou equivalente | UN |  |  | 3359.96
O.17.000.064177 | CDHU-I | Pressostato diferencial ajustável, caixa à prova de água, unidade sensora em aço inoxidável 316, faixa de operação entre 1,4 a 14 bar, para fluídos corrosivos, conexão diâmetro 1/2´ NPT; ref. a unidade interruptora PA11B e unidade sensora RG10A44BX - TPL | UN |  |  | 13689.1
O.17.000.090732 | CDHU-I | Aquecedor de passagem elétrico individual 4T, baixa pressão, 5000 W / 127 V ou 6400 W / 220 V; ref. AQ249-1 (124V) ou AQ249-2 (220V) da Cardal ou equivalente | UN |  |  | 591.45
O.18.000.065001 | CDHU-I | Reservatório em polietileno com tampa, capacidade de 1.000 litros; ref. Acqualimp, Fortlev, Tigre, Amanco ou equivalente | UN |  |  | 897.77
O.18.000.065002 | CDHU-I | Reservatório em polietileno, com tampa de rosca, capacidade de 500 litros; ref. Acqualimp, Fortlev, Tigre ou equivalente | UN |  |  | 551.58
O.18.000.065003 | CDHU-I | Reservatório em poliester reforçado de fibra vidro, capacidade de 15.000 litros | UN |  |  | 9120.58
O.18.000.065053 | CDHU-I | Reservatório em polietileno com tampa de encaixar, capacidade de 2.000 litros, ref. comercial Fortlev, Tigre ou equivalente | UN |  |  | 1080.83
O.18.000.065054 | CDHU-I | Reservatório em polietileno com tampa de encaixar, capacidade de 3.000 litros, ref. comercial Fortlev, Tigre ou equivalente | UN |  |  | 1989.09
O.18.000.065055 | CDHU-I | Reservatório em polietileno com tampa de encaixar com sistema de travamento da tampa, capacidade de 5.000 litros, ref. comercial Fortlev, Tigre ou equivalente | UN |  |  | 3169.81
O.18.000.065056 | CDHU-I | Reservatório em polietileno com tampa de encaixar, capacidade de 10.000 litros; ref. Fortlev, Acqualimp ou equivalente | UN |  |  | 5680.69
O.18.000.065086 | CDHU-I | Reservatório em poliester reforçado de fibra vidro, capacidade de 20.000 litros; ref. Makrocaixa, Bakof Tec, Caixa Forte ou equivalente | UN |  |  | 11483.28
O.18.000.065110 | CDHU-I | Tanque em poliéster reforçado de fibra vidro (PRFV) com quebra ondas, capacidade de 25.000 l e misturador interno vertical em aço inoxidável, trifásico, potência mínima de 2 cv | UN |  |  | 58994.34
O.18.000.065111 | CDHU-I | Sistema de tratamento de efluente por reator anaeróbio (UASB) e Filtro aeróbio (FAS), para obras de segurança com vazão máxima horária 12 l/s | CJ |  |  | 510694.6
O.18.000.092351 | CDHU-I | Chapa em poliester reforçado com fibra de vidro PRFV (stop log) de 450x500mm, com espessura de 10mm; ref. Sigma, Inccer, Sanecomfibra ou equivalente | UN |  |  | 1492.3
O.25.000.000001 | CDHU-I | Tubo de esgoto em polipropileno de alta resistência - PP, DN= 40mm, preto, com união deslizante, com guarnição elastomérica de duplo lábio, ref. Duratop da Tecnofluidos ou equivalente | M |  |  | 36.76
O.25.000.000002 | CDHU-I | Tubo de esgoto em polipropileno de alta resistência - PP, DN= 50mm, preto, com união deslizante, com guarnição elastomérica de duplo lábio, ref. Duratop da Tecnofluidos ou equivalente | M |  |  | 43.74
O.25.000.000003 | CDHU-I | Tubo de esgoto em polipropileno de alta resistência - PP, DN= 63mm, preto, com união deslizante, com guarnição elastomérica de duplo lábio, ref. Duratop da Tecnofluidos ou equivalente | M |  |  | 50.16
O.25.000.000004 | CDHU-I | Tubo de esgoto em polipropileno de alta resistência - PP, DN= 110mm, preto, com união deslizante, com guarnição elastomérica de duplo lábio, ref. Duratop da Tecnofluidos ou equivalente | M |  |  | 119.9
O.25.000.000020 | CDHU-I | Joelho 45° em polipropileno de alta resistência - PP, preto, tipo PB, DN= 40mm, ref. Duratop da Tecnofluidos ou equivalente | UN |  |  | 12.89
O.25.000.000021 | CDHU-I | Joelho 45° em polipropileno de alta resistência - PP, preto, tipo PB, DN= 50mm, ref. Duratop da Tecnofluidos ou equivalente | UN |  |  | 19.46
O.25.000.000022 | CDHU-I | Joelho 45° em polipropileno de alta resistência - PP, preto, tipo PB, DN= 63mm, ref. Duratop da Tecnofluidos ou equivalente | UN |  |  | 20.18
O.25.000.000023 | CDHU-I | Joelho 45° em polipropileno de alta resistência - PP, preto, tipo PB, DN= 110mm, ref. Duratop da Tecnofluidos ou equivalente | UN |  |  | 30.09
O.25.000.000047 | CDHU-I | Joelho 87°30' em polipropileno de alta resistência - PP, preto, tipo PB, DN= 40mm, ref. Duratop da Tecnofluidos ou equivalente | UN |  |  | 12.87
O.25.000.000048 | CDHU-I | Joelho 87°30' em polipropileno de alta resistência - PP, preto, tipo PB, DN= 50mm, ref. Duratop da Tecnofluidos ou equivalente | UN |  |  | 18.07
O.25.000.000049 | CDHU-I | Joelho 87°30' em polipropileno de alta resistência - PP, preto, tipo PB, DN= 63mm, ref. Duratop da Tecnofluidos ou equivalente | UN |  |  | 24.6
O.25.000.000074 | CDHU-I | Joelho 87°30' em polipropileno de alta resistência - PP, preto, tipo PB, DN= 110mm, com base de apoio, ref. Duratop da Tecnofluidos ou equivalente | UN |  |  | 41.2
O.25.000.000102 | CDHU-I | Luva Dupla em polipropileno de alta resistência - PP, preto, DN= 40mm, ref. Duratop da Tecnofluidos ou equivalente | UN |  |  | 16.3
O.25.000.000103 | CDHU-I | Luva Dupla em polipropileno de alta resistência - PP, preto, DN= 50mm, ref. Duratop da Tecnofluidos ou equivalente | UN |  |  | 20.31
O.25.000.000104 | CDHU-I | Luva Dupla em polipropileno de alta resistência - PP, preto, DN= 63mm, ref. Duratop da Tecnofluidos ou equivalente | UN |  |  | 23.84
O.25.000.000105 | CDHU-I | Luva Dupla em polipropileno de alta resistência - PP, preto, DN= 110mm, ref. Duratop da Tecnofluidos ou equivalente | UN |  |  | 38.37
O.25.000.000116 | CDHU-I | Luva de Redução em polipropileno de alta resistência - PP, preto, tipo PB, DN= 50x40mm, ref. Duratop da Tecnofluidos ou equivalente | UN |  |  | 12.46
O.25.000.000117 | CDHU-I | Luva de Redução em polipropileno de alta resistência - PP, preto, tipo PB, DN= 63x50mm, ref. Duratop da Tecnofluidos ou equivalente | UN |  |  | 18.44
O.25.000.000118 | CDHU-I | Luva de Redução em polipropileno de alta resistência - PP, preto, tipo PB, DN= 110x63mm, ref. Duratop da Tecnofluidos ou equivalente | UN |  |  | 31.44
O.25.000.000130 | CDHU-I | Tê 87°30' simples em polipropileno de alta resistência, preto, tipo PB, DN= 50x50mm | UN |  |  | 39.63
O.25.000.000131 | CDHU-I | Tê 87°30' simples em polipropileno de alta resistência, preto, tipo PB, DN= 63x63mm | UN |  |  | 50.18
O.25.000.000132 | CDHU-I | Tê 87°30' simples em polipropileno de alta resistência, preto, tipo PB, DN= 110x110mm | UN |  |  | 88.98
O.25.000.000137 | CDHU-I | Tê 87°30' simples em polipropileno de alta resistência, preto, de redução, tipo PB, DN= 110x63mm | UN |  |  | 72.57
O.25.000.000149 | CDHU-I | Junção 45° simples em polipropileno de alta resistência, preto, tipo PB, DN= 50x50mm | UN |  |  | 35.99
O.25.000.000150 | CDHU-I | Junção 45° simples em polipropileno de alta resistência, preto, tipo PB, DN= 63x63mm | UN |  |  | 42.94
O.25.000.000151 | CDHU-I | Junção 45° simples em polipropileno de alta resistência, preto, tipo PB, DN= 110x110mm | UN |  |  | 79.56
O.25.000.000159 | CDHU-I | Junção 45° simples de redução, em polipropileno de alta resistência, preto, tipo PB, DN= 63x50mm | UN |  |  | 36.1
O.25.000.000160 | CDHU-I | Junção 45° simples de redução, em polipropileno de alta resistência, preto, tipo PB, DN= 110x50mm | UN |  |  | 66.01
O.25.000.000161 | CDHU-I | Junção 45° simples de redução, em polipropileno de alta resistência, preto, tipo PB, DN= 110x63mm | UN |  |  | 51.85
O.25.000.000168 | CDHU-I | Porta marco para grelha de 12x12 cm, em prolipropileno de alta resistência, preto | UN |  |  | 46.14
O.25.000.000170 | CDHU-I | Marco de bronze com grelha em aço inoxidável de 12x12cm | UN |  |  | 74.73
O.25.000.000186 | CDHU-I | Caixa sifonada de piso, DN 125, 1 saída de 63mm, em polipropileno de alta resistência preto | UN |  |  | 118.73
O.25.000.000189 | CDHU-I | Curva 87°30' em propileno de alta resistência, preto, tipo PB, DN= 110mm | UN |  |  | 67.75
O.25.000.000197 | CDHU-I | Prolongamento para caixa sifonada em propileno de alta resistência, preto, DN= 125mm | UN |  |  | 81.25
O.25.000.000201 | CDHU-I | Tampa tê de inspeção oval, em polipropileno de alta resistência preto (PxB) - DN 110mm | UN |  |  | 74.11
O.25.000.000206 | CDHU-I | Tampão de esgoto em polipropileno de alta resistência, preto (PxB) - DN 63mm | UN |  |  | 12.38
O.25.000.000207 | CDHU-I | Tampão de esgoto em polipropileno de alta resistência, preto (PxB) - DN 110mm | UN |  |  | 30.86
O.25.000.000213 | CDHU-I | Tê de inspeção 87°30' em polipropileno de alta resistência preto (PxB) - DN 110mm | UN |  |  | 216.02
P.01.000.030501 | CDHU-I | Monitor LCD e/ou LED de 21,5", resolução máxima 1920x1080@60Hz, pixel pitch: 0,24795x0,24795mm, sinal vídeo analógico / digital; ref. AOC ou equivalente | UN |  |  | 663.27
P.01.000.034016 | CDHU-I | Abertura para vão de luminária em forro de PVC modular | UN |  |  | 31.58
P.02.000.042501 | CDHU-I | Eletroduto de PVC rígido roscável de 20mm (1/2´) | M |  |  | 5.88
P.02.000.042502 | CDHU-I | Eletroduto de PVC rígido roscável de 25mm (3/4´) | M |  |  | 7.41
P.02.000.042503 | CDHU-I | Eletroduto de PVC rígido roscável de 32mm (1´) | M |  |  | 10.55
P.02.000.042504 | CDHU-I | Eletroduto de PVC rígido roscável de 38mm (1 1/4´) | M |  |  | 16.8
P.02.000.042505 | CDHU-I | Eletroduto de PVC rígido roscável de 50mm (1 1/2´) | M |  |  | 17.86
P.02.000.042506 | CDHU-I | Eletroduto de PVC rígido roscável de 60mm (2´) | M |  |  | 22.11
P.02.000.042507 | CDHU-I | Eletroduto de PVC rígido roscável de 75mm (2 1/2´) | M |  |  | 44.59
P.02.000.042508 | CDHU-I | Eletroduto de PVC rígido roscável de 85mm (3´) | M |  |  | 53.09
P.02.000.042509 | CDHU-I | Eletroduto de PVC rígido roscável de 110mm (4´) | M |  |  | 78.08
P.02.000.042511 | CDHU-I | Eletroduto de PVC corrugado flexível leve amarelo, DE= 20mm | M |  |  | 2.7
P.02.000.042512 | CDHU-I | Eletroduto de PVC corrugado flexível leve amarelo, DE= 25mm | M |  |  | 2.14
P.02.000.042513 | CDHU-I | Eletroduto de PVC corrugado flexível leve amarelo, DE= 32mm | M |  |  | 4.93
P.02.000.042515 | CDHU-I | Eletroduto de PVC corrugado flexível reforçado cinza, DE= 25mm | M |  |  | 3.17
P.02.000.042516 | CDHU-I | Eletroduto de PVC corrugado flexível reforçado cinza, DE= 32mm | M |  |  | 5.76
P.02.000.045668 | CDHU-I | Base com tampa em PVC para canaleta aparente de 4 vias, auto extinguível, na cor branca, 85 x 35 mm; ref. 1122-05/06-BR da Parcus ou equivalente | M |  |  | 44.84
P.02.000.045669 | CDHU-I | Base com duas tampas curvas em PVC para canaleta aparente de 4 vias, auto extinguível, na cor branca, 120 x 35 mm; ref. 1122-04/02-BR da Parcus ou equivalente | M |  |  | 71.5
P.02.000.045670 | CDHU-I | Base com duas tampas curvas em PVC para canaleta aparente de 3 vias, auto extinguível, na cor branca, 120 x 60 mm; ref. 1122-20/24-BR da Parcus ou equivalente | M |  |  | 90.35
P.02.000.045671 | CDHU-I | Suporte de tomada RJ em PVC 60x35x150mm, com 03 furos 14.7x19.3mm, para canaleta aparente; ref. 1126-12-BR da Parcus ou equivalente | UN |  |  | 8.76
P.02.000.045672 | CDHU-I | Suporte de tomada RJ em PVC 85x35x150mm, com 03 furos 14.7x19.3mm, para canaleta aparente; ref. 1126-33-BR da Parcus ou equivalente | UN |  |  | 10.95
P.02.000.045673 | CDHU-I | Suporte de tomada RJ em PVC 60x60x150mm, com 03 furos 14.7x19.3mm, para canaleta aparente; ref. 1126-88-BR da Parcus ou equivalente | UN |  |  | 10.06
P.02.000.045678 | CDHU-I | Tomada simples de sobrepor modelo universal 2P+T 10A 250V | UN |  |  | 9.7
P.02.000.090792 | CDHU-I | Canaleta em PVC na cor branca, de 20x12mm, sistema X; referência 30802X fabricação Pial Legrand ou equivalente | M |  |  | 7.11
P.03.000.042621 | CDHU-I | Duto corrugado tipo Kanalex-KL, DN= 30mm | M |  |  | 4.9
P.03.000.042622 | CDHU-I | Duto corrugado tipo Kanalex-KL, DN= 50mm | M |  |  | 7.22
P.03.000.042623 | CDHU-I | Duto corrugado tipo Kanalex-KL, DN= 75mm | M |  |  | 14.24
P.03.000.042624 | CDHU-I | Duto corrugado tipo Kanalex-KL, DN= 100mm | M |  |  | 16.23
P.03.000.042625 | CDHU-I | Duto corrugado tipo Kanalex-KL, DN= 125mm | M |  |  | 22.97
P.03.000.042626 | CDHU-I | Duto corrugado tipo Kanalex-KL, DN= 150mm | M |  |  | 34.11
P.03.000.042627 | CDHU-I | Duto corrugado tipo Kanalex-KL, DN= 40mm | M |  |  | 5.96
P.04.000.040119 | CDHU-I | Poste telecônico reto em aço galvanizado a fogo, altura de 4 m, com base, chumbadores, porcas e arruelas | UN |  |  | 695.22
P.04.000.040123 | CDHU-I | Poste telecônico em aço SAE 1010/1020 galvanizado a fogo, com espera para uma luminária, altura de 3 m | UN |  |  | 383.08
P.04.000.040128 | CDHU-I | Poste telecônico curvo em aço SAE 1010/1020 galvanizado a fogo, altura de 8 m | UN |  |  | 1510.99
P.04.000.041334 | CDHU-I | Coluna semafórica simples 101 mm x 6 m | UN |  |  | 2551.15
P.04.000.042081 | CDHU-I | Tirante/vergalhão aço rosca total de 5/16´ | M |  |  | 7.16
P.04.000.042082 | CDHU-I | Vergalhão liso de aço galvanizado a fogo RE-BAR 3/8´; ref. TEL 760 da Termotécnica, PRT-680 da Paratec, PK-1251 da Paraklin ou equivalente | M |  |  | 13.2
P.04.000.042105 | CDHU-I | Eletroduto com costura galvanizado eletroliticamente, DN = 1 1/2´ - NBR13057 | M |  |  | 32.98
P.04.000.042107 | CDHU-I | Eletroduto com costura galvanizado eletroliticamente, DN = 2 1/2´ - NBR13057 | M |  |  | 59.05
P.04.000.042114 | CDHU-I | Eletroduto com costura galvanizado por imersão a quente, DN = 3/4´- NBR6323 | M |  |  | 16.17
P.04.000.042115 | CDHU-I | Eletroduto com costura galvanizado por imersão a quente, DN = 1´ - NBR6323 | M |  |  | 20.4
P.04.000.042116 | CDHU-I | Eletroduto com costura galvanizado por imersão a quente, DN = 1 1/4´ - NBR6323 | M |  |  | 33.68
P.04.000.042117 | CDHU-I | Eletroduto com costura galvanizado por imersão a quente, DN = 1 1/2´ - NBR6323 | M |  |  | 39.2
P.04.000.042118 | CDHU-I | Eletroduto com costura galvanizado por imersão a quente, DN = 2´ - NBR6323 | M |  |  | 50.38
P.04.000.042119 | CDHU-I | Eletroduto com costura galvanizado por imersão a quente, DN = 2 1/2´ - NBR6323 | M |  |  | 77.21
P.04.000.042120 | CDHU-I | Eletroduto com costura galvanizado por imersão a quente, DN = 3´ - NBR6323 | M |  |  | 88.73
P.04.000.042121 | CDHU-I | Eletroduto com costura galvanizado por imersão a quente, DN = 4´ - NBR6323 | M |  |  | 114.86
P.04.000.042122 | CDHU-I | Eletroduto galvanizado por imersão a quente, DN = 1/2´ - NBR5598 | M |  |  | 16.11
P.04.000.042123 | CDHU-I | Eletroduto galvanizado por imersão a quente, DN = 3/4´ - NBR5598 | M |  |  | 21.05
P.04.000.042124 | CDHU-I | Eletroduto galvanizado por imersão a quente, DN = 1´ - NBR5598 | M |  |  | 27.78
P.04.000.042125 | CDHU-I | Eletroduto galvanizado por imersão a quente, DN = 1 1/4´ - NBR5598 | M |  |  | 38.1
P.04.000.042126 | CDHU-I | Eletroduto galvanizado por imersão a quente, DN = 1 1/2´ - NBR5598 | M |  |  | 46.47
P.04.000.042127 | CDHU-I | Eletroduto galvanizado por imersão a quente, DN = 2´ - NBR5598 | M |  |  | 58.48
P.04.000.042128 | CDHU-I | Eletroduto galvanizado por imersão a quente, DN = 2 1/2´ - NBR5598 | M |  |  | 89.04
P.04.000.042129 | CDHU-I | Eletroduto galvanizado por imersão a quente, DN = 3´ - NBR5598 | M |  |  | 107.8
P.04.000.042130 | CDHU-I | Eletroduto galvanizado por imersão a quente, DN = 4´ - NBR5598 | M |  |  | 155.24
P.04.000.042171 | CDHU-I | Eletroduto com costura galvanizado eletroliticamente, DN = 3/4´ - NBR13057 | M |  |  | 13.37
P.04.000.042172 | CDHU-I | Eletroduto com costura galvanizado eletroliticamente, DN = 1´ - NBR13057 | M |  |  | 17.39
P.04.000.042173 | CDHU-I | Eletroduto com costura galvanizado eletroliticamente, DN = 1 1/4´ - NBR13057 | M |  |  | 28.84
P.04.000.042174 | CDHU-I | Eletroduto com costura galvanizado eletroliticamente, DN = 4´ - NBR13057 | M |  |  | 82.87
P.04.000.042175 | CDHU-I | Eletroduto com costura galvanizado eletroliticamente, DN = 2´ - NBR13057 | M |  |  | 41.57
P.04.000.042177 | CDHU-I | Eletroduto com costura galvanizado eletroliticamente, DN = 3´ - NBR13057 | M |  |  | 67.82
P.04.000.042221 | CDHU-I | Luva de redução galvanizado de 2´ x 3/4´ - para-raio tipo Franklin | UN |  |  | 70.92
P.04.000.042222 | CDHU-I | Niple duplo galvanizado de 2´ | UN |  |  | 47.76
P.04.000.042289 | CDHU-I | Sapata externa com 4 furos em aço zincado, de 38x38mm; ref. Atilux, Perfil Lider ou equivalente | UN |  |  | 8.21
P.04.000.042290 | CDHU-I | Perfilado perfurado 38 x 38 mm em chapa 14 pré-zincada | M |  |  | 25.67
P.04.000.042291 | CDHU-I | Saída final de 3/4´ para perfilado | UN |  |  | 0.66
P.04.000.042293 | CDHU-I | Saída superior de 3/4´ para perfilado | UN |  |  | 2.11
P.04.000.042301 | CDHU-I | Tirante/vergalhão aço rosca total de 3/8´ | M |  |  | 8.06
P.04.000.045069 | CDHU-I | Curva horizontal dupla 90°, interna ou externa, tampa pintura eletrostática, 2x30x40 / 2x40x40 / 2x30x60mm, ref. 3143/3140PT Real Perfil ou equivalente | UN |  |  | 67.66
P.04.000.045072 | CDHU-I | Curva vertical tripla de 90°, interna/externa, e tampa pintura eletrostática, 3x30x40 / 3x40x40 3x30x60mm, ref. 3126/3129PT Real Perfil ou equivalente | UN |  |  | 92.25
P.04.000.045571 | CDHU-I | Terminal de fechamento ou mata junta com pintura eletrostática para rodapé triplo, 3x30x40 / 3x40x40 / 3x30x60mm, referência 3138PT Real Perfil ou equivalente | UN |  |  | 15.4
P.04.000.046029 | CDHU-I | Cruzeta reforçada em ferro galvanizado para fixação de 4 projetores, externa; ref. YT-10/4 da Yluminart, SBC-704/S-R 4 da Shomei ou equivalente | UN |  |  | 657.03
P.04.000.046055 | CDHU-I | Cruzeta reforçada em ferro galvanizado para fixação de 2 projetores, externa | UN |  |  | 353.07
P.04.000.048553 | CDHU-I | Braçadeiras aço galvanizado para tubo de 1´ a 4´ | UN |  |  | 3.18
P.04.000.049470 | CDHU-I | Perfilado perfurado 38 x 76 mm em chapa 14 pré-zincada | M |  |  | 52.17
P.04.000.049471 | CDHU-I | Perfilado liso 38 x 38 mm em chapa pré-zincada | M |  |  | 27.1
P.04.000.049472 | CDHU-I | Tampa pressão para perfilado perfurado de 38 x 38 mm em chapa pré-zincada | M |  |  | 7.39
P.04.000.049511 | CDHU-I | Mão francesa plana de 32x5x619mm | UN |  |  | 19.15
P.04.000.049512 | CDHU-I | Mão francesa de 1/4´ x 32 x 700 mm | UN |  |  | 24.35
P.04.000.049513 | CDHU-I | Mão francesa perfilada de 5x38x38x993mm | UN |  |  | 64.89
P.04.000.049671 | CDHU-I | Niple cônico galvanizado a fogo de 2 1/2´ | UN |  |  | 69.74
P.04.000.062038 | CDHU-I | Eletrocalha lisa galvanizada a fogo, 50x50mm | M |  |  | 40.72
P.04.000.062039 | CDHU-I | Eletrocalha lisa galvanizada a fogo, 100x50mm | M |  |  | 54.03
P.04.000.062040 | CDHU-I | Eletrocalha lisa galvanizada a fogo, 150x50mm | M |  |  | 66.69
P.04.000.062041 | CDHU-I | Eletrocalha lisa galvanizada a fogo, 200x50mm | M |  |  | 79.61
P.04.000.062042 | CDHU-I | Eletrocalha lisa galvanizada a fogo, 250x50mm | M |  |  | 93.68
P.04.000.062055 | CDHU-I | Eletrocalha lisa galvanizada a fogo, 100x100mm | M |  |  | 82.15
P.04.000.062056 | CDHU-I | Eletrocalha lisa galvanizada a fogo, 150x100mm | M |  |  | 91.61
P.04.000.062057 | CDHU-I | Eletrocalha lisa galvanizada a fogo, 200x100mm | M |  |  | 108.38
P.04.000.062058 | CDHU-I | Eletrocalha lisa galvanizada a fogo, 250x100mm | M |  |  | 120.49
P.04.000.062059 | CDHU-I | Eletrocalha lisa galvanizada a fogo, 300x100mm | M |  |  | 130.49
P.04.000.062060 | CDHU-I | Eletrocalha lisa galvanizada a fogo, 400x100mm | M |  |  | 161.07
P.04.000.062115 | CDHU-I | Eletrocalha perfurada galvanizada a fogo, 100x50mm | M |  |  | 47.32
P.04.000.062116 | CDHU-I | Eletrocalha perfurada galvanizada a fogo, 150x50mm | M |  |  | 58.45
P.04.000.062117 | CDHU-I | Eletrocalha perfurada galvanizada a fogo, 200x50mm | M |  |  | 71.56
P.04.000.062118 | CDHU-I | Eletrocalha perfurada galvanizada a fogo, 250x50mm | M |  |  | 81.3
P.04.000.062132 | CDHU-I | Eletrocalha perfurada galvanizada a fogo, 150x100mm | M |  |  | 78.84
P.04.000.062133 | CDHU-I | Eletrocalha perfurada galvanizada a fogo, 200x100mm | M |  |  | 94.66
P.04.000.062134 | CDHU-I | Eletrocalha perfurada galvanizada a fogo, 250x100mm | M |  |  | 107.96
P.04.000.062135 | CDHU-I | Eletrocalha perfurada galvanizada a fogo, 300x100mm | M |  |  | 116.16
P.04.000.062136 | CDHU-I | Eletrocalha perfurada galvanizada a fogo, 400x100mm | M |  |  | 166.68
P.04.000.062170 | CDHU-I | Tampa encaixe para eletrocalha galvanizada a fogo, L= 50mm | M |  |  | 21.14
P.04.000.062171 | CDHU-I | Tampa encaixe para eletrocalha galvanizada a fogo, L= 100mm | M |  |  | 36.92
P.04.000.062172 | CDHU-I | Tampa encaixe para eletrocalha galvanizada a fogo, L= 150mm | M |  |  | 51.42
P.04.000.062173 | CDHU-I | Tampa encaixe para eletrocalha galvanizada a fogo, L= 200mm | M |  |  | 64.92
P.04.000.062174 | CDHU-I | Tampa encaixe para eletrocalha galvanizada a fogo, L= 250mm | M |  |  | 87.78
P.04.000.062175 | CDHU-I | Tampa encaixe para eletrocalha galvanizada a fogo, L= 300mm | M |  |  | 93.57
P.04.000.062176 | CDHU-I | Tampa encaixe para eletrocalha galvanizada a fogo, L= 400mm | M |  |  | 124.82
P.04.000.062187 | CDHU-I | Suporte para eletrocalha galvanizado a fogo, 50x50mm | UN |  |  | 5.66
P.04.000.062188 | CDHU-I | Suporte para eletrocalha galvanizado a fogo, 100x50mm | UN |  |  | 10.62
P.04.000.062189 | CDHU-I | Suporte para eletrocalha galvanizado a fogo, 150x50mm | UN |  |  | 13.5
P.04.000.062190 | CDHU-I | Suporte para eletrocalha galvanizado a fogo, 200x50mm | UN |  |  | 16.28
P.04.000.062191 | CDHU-I | Suporte para eletrocalha galvanizado a fogo, 250x50mm | UN |  |  | 18.5
P.04.000.062192 | CDHU-I | Suporte para eletrocalha galvanizado a fogo, 300x50mm | UN |  |  | 22
P.04.000.062196 | CDHU-I | Suporte para eletrocalha galvanizada a fogo, 100x100mm | UN |  |  | 15
P.04.000.062197 | CDHU-I | Suporte para eletrocalha galvanizada a fogo, 150x100mm | UN |  |  | 17.09
P.04.000.062198 | CDHU-I | Suporte para eletrocalha galvanizada a fogo, 200x100mm | UN |  |  | 20.96
P.04.000.062199 | CDHU-I | Suporte para eletrocalha galvanizada a fogo, 250x100mm | UN |  |  | 21.71
P.04.000.062201 | CDHU-I | Suporte para eletrocalha galvanizada a fogo, 300x100mm | UN |  |  | 25.72
P.04.000.062202 | CDHU-I | Suporte para eletrocalha galvanizada a fogo, 400x100mm | UN |  |  | 30.2
P.04.000.062205 | CDHU-I | Mão francesa simples, galvanizada a fogo, L= 200mm | UN |  |  | 15.26
P.04.000.062206 | CDHU-I | Mão francesa simples, galvanizada a fogo, L= 300mm | UN |  |  | 17.28
P.04.000.062207 | CDHU-I | Mão francesa simples, galvanizada a fogo, L= 400mm | UN |  |  | 21.8
P.04.000.062208 | CDHU-I | Mão francesa simples, galvanizada a fogo, L= 500mm | UN |  |  | 27.03
P.04.000.062210 | CDHU-I | Mão francesa dupla, galvanizada a fogo, L= 300mm | UN |  |  | 25.68
P.04.000.062211 | CDHU-I | Mão francesa dupla, galvanizada a fogo, L= 400mm | UN |  |  | 34.41
P.04.000.062212 | CDHU-I | Mão francesa dupla, galvanizada a fogo, L= 500mm | UN |  |  | 47.32
P.04.000.062229 | CDHU-I | Rodapé técnico duplo com tampa pintura eletrostática, 2x30x40 / 2x40x40 / 2x30x60mm | M |  |  | 63.35
P.04.000.062230 | CDHU-I | Curva vertical dupla de 90°, interna ou externa, e tampa pintura eletrostática, 2x30x40 / 2x40x40 / 2x30x60mm, ref. 3128PT Real Perfil ou equivalente | UN |  |  | 76.13
P.04.000.062231 | CDHU-I | Terminal de fechamento ou mata junta com pintura eletrostática, para rodapé duplo, 2x30x40 / 2x40x40 / 2x30x60mm, ref. 3137PT Real Perfil ou equivalente | UN |  |  | 13.08
P.04.000.062251 | CDHU-I | Saída lateral de eletrocalha para eletroduto de 1´ | UN |  |  | 1.67
P.04.000.062801 | CDHU-I | Rodapé técnico triplo com tampa e pintura eletrostática de 3x30x40 / 3x40x40 / 3x30x60mm, ref. 3109PT Real Perfil ou equivalente | M |  |  | 88.82
P.04.000.062803 | CDHU-I | Curva horizontal tripla 90°, interna/externa, tampa e pintura eletrostática de 3x30x40 / 3x40x40 / 3x30x60mm, ref. 3144/3141PT Real Perfil ou equivalente | UN |  |  | 91.77
P.04.000.062805 | CDHU-I | Tê triplo de 90° horizontal ou vertical, tampa com pintura eletrostática de 3x30x40 / 3x40x40 / 3x30x60mm, ref. 3135/3132PT Real Perfil ou equivalente | UN |  |  | 127.64
P.04.000.062806 | CDHU-I | Caixa para tomada de energia, RJ, sobressalente, interruptor ou espelho de 3x30x40 / 3x40x40 / 3x30x60mm, ref. 3114PT Real Perfil ou equivalente | UN |  |  | 30.68
P.04.000.065641 | CDHU-I | Leito para cabos, tipo pesado, em aço galvanizado a fogo, de 300 x 100 mm, ref. Mopa ou equivalente | M |  |  | 176.63
P.04.000.065643 | CDHU-I | Leito para cabos, tipo pesado, em aço galvanizado a fogo, de 800 x 100 mm, ref. 156-0800 Mopa ou equivalente | M |  |  | 304.42
P.04.000.065644 | CDHU-I | Leito para cabos, tipo pesado, em aço galvanizado a fogo, de 500 x 100 mm, ref. 156-0500-Z Mopa ou equivalente | M |  |  | 238.39
P.04.000.065649 | CDHU-I | Leito para cabos, tipo pesado, em aço galvanizado a fogo, de 400 x 100 mm, ref. 156-0400-F da Mopa ou equivalente | M |  |  | 223.05
P.04.000.065650 | CDHU-I | Leito para cabos, tipo pesado, em aço galvanizado a fogo, de 600 x 100 mm, ref. 156-0600-F da Mopa ou equivalente | M |  |  | 262.66
P.04.000.090407 | CDHU-I | Terminal para vergalhão diâmetro 3/8´ | UN |  |  | 22.58
P.04.000.090614 | CDHU-I | Caixa de passagem pré-zincado a frio, com tampa quadrada 4 x 25 x 70 mm, para duto de piso | UN |  |  | 49.59
P.04.000.090728 | CDHU-I | Poste telecônico em aço SAE 1010/1020 galvanizado a fogo, com espera para duas luminárias, altura de 3 m | UN |  |  | 416.48
P.04.000.091215 | CDHU-I | Duto modulado, pré-zincado, com luvas deslocadas 3 x 25 x 70 mm | M |  |  | 76.41
P.04.000.091216 | CDHU-I | Duto liso pré-zincado a fogo/galvanizado de 2 x 25 x 70 mm, ref. Mopa ou equivalente | M |  |  | 47.88
P.04.000.091217 | CDHU-I | Tirante/vergalhão aço rosca total de 1/4´ | M |  |  | 3.58
P.04.000.091220 | CDHU-I | Saída lateral simples de 3/4" para perfilado, referência VL 2/3.00.00.33PZ da Valeman, Real Perfil ou equivalente | UN |  |  | 1.65
P.04.000.091361 | CDHU-I | Poste telecônico reto em aço SAE 1010/1020 galvanizado a fogo, altura de 10 m | UN |  |  | 1848.66
P.04.000.091362 | CDHU-I | Poste telecônico reto em aço SAE 1010/1020 galvanizado a fogo, altura de 8 m | UN |  |  | 1474.05
P.04.000.092151 | CDHU-I | Cruzeta em aço carbono galvanizado, perfil ´L´, dimensões 8 x 75 x 2500 mm, ref. 400238 Romagnole ou equivalente | UN |  |  | 874.98
P.04.000.092157 | CDHU-I | Eletroduto metálico flexível de 3/4´; ref. Sealtubo da SPTF ou equivalente | M |  |  | 9.05
P.04.000.092158 | CDHU-I | Eletroduto metálico flexível de 1´; ref. Sealtubo da SPTF ou equivalente | M |  |  | 11.95
P.04.000.092160 | CDHU-I | Eletroduto metálico flexível de 2´; ref. Sealtubo da SPTF ou equivalente | M |  |  | 29.33
P.04.000.092172 | CDHU-I | Poste telecônico reto em aço SAE 1010/1020 galvanizado a fogo, altura de 6 m | UN |  |  | 1160.18
P.04.000.092173 | CDHU-I | Coluna (P-57) para fixação de placa de orientação, com braço projetado de 3" x 3,15 m e coluna de 4" x 5,25 m x 3,75 mm, para placas com área até 2 m² | UN |  |  | 5650.32
P.04.000.092174 | CDHU-I | Coluna simples (P-51) para fixação de placa de orientação, de 4" x 5 m x 3,75 mm | UN |  |  | 3127.48
P.04.000.092175 | CDHU-I | Coluna dupla (P-53) para fixação de placa de orientação, de 4" x 5 m x 3,75 mm | UN |  |  | 5456.24
P.04.000.092176 | CDHU-I | Coluna simples (PP), de 2 1/2" x 3,6 m | UN |  |  | 783.95
P.04.000.092177 | CDHU-I | Braço (P-55) para fixação em poste de concreto, de 3" x 2,7 m x 3,75 mm | UN |  |  | 2734.9
P.04.000.092178 | CDHU-I | Grupo focal para pedestre com lâmpada LED, em policarbonato, com suportes de fixação e contador regressivo no verde, completo | UN |  |  | 3276.83
P.04.000.092179 | CDHU-I | Grupo focal veicular com lâmpada LED, em policarbonato, com anteparo e suportes de fixação, completo | UN |  |  | 4296.04
P.05.000.092162 | CDHU-I | Terminal em latão zincado macho fixo, 3/4´ ref. CMZL da SPTF ou equivalente | UN |  |  | 17.62
P.05.000.092163 | CDHU-I | Terminal em latão zincado macho fixo, 1´ ref. CMZL da SPTF ou equivalente | UN |  |  | 22.35
P.05.000.092165 | CDHU-I | Terminal em latão zincado macho fixo, 2´ ref. CMZL da SPTF ou equivalente | UN |  |  | 69.2
P.05.000.092167 | CDHU-I | Terminal em latão zincado macho giratório 3/4´ ref. CMZGL da SPTF ou equivalente | UN |  |  | 23.06
P.05.000.092168 | CDHU-I | Terminal em latão zincado macho giratório 1´ ref. CMZGL da SPTF ou equivalente | UN |  |  | 36.11
P.05.000.092170 | CDHU-I | Terminal em latão zincado macho giratório 2´ ref. CMZGL da SPTF ou equivalente | UN |  |  | 89.66
P.07.000.042247 | CDHU-I | Caixa de inspeção suspensa em polipropileno ou PVC; ref. PK-0161 Paraklin, PRT-960 Paratec ou equivalente | UN |  |  | 19.82
P.07.000.043252 | CDHU-I | Sistema de barramento blindado de 100 a 2000 A, trifásico, barra de aluminio, composto por: calha condutora trifásica com neutro 100%, igual ou superior a 630 V (Ui), para uso interno; ref. Megabarre, Beghin, Helzin ou equivalente | Axm |  |  | 188.45
P.07.000.045033 | CDHU-I | Caixa tomada em poliamida para piso elevado com 4 alojamentos elétricos, até 8 alojamentos para telefonia e dados; ref. SPE-2702R/SPE-2702Q da Sperone ou equivalente | UN |  |  | 158.66
P.07.000.045056 | CDHU-I | Condulete de 4´, corpo e tampa em alumínio injetado ou fundido, com saídas laterais em vários modelos, com ou sem rosca; ref. Daisa, Conduletzel da Wetzel ou equivalente | UN |  |  | 437.1
P.07.000.045057 | CDHU-I | Condulete de 1´, corpo e tampa em alumínio injetado ou fundido, com saídas laterais em vários modelos, com ou sem rosca; ref. Daisa, Conduletzel da Wetzel ou equivalente | UN |  |  | 25.55
P.07.000.045059 | CDHU-I | Condulete de 1 1/2´, corpo e tampa em alumínio injetado ou fundido, com saídas laterais em vários modelos, com ou sem rosca; ref. Daisa, Conduletzel da Wetzel ou equivalente | UN |  |  | 61.74
P.07.000.045060 | CDHU-I | Condulete de 2´, corpo e tampa em alumínio injetado ou fundido, com saídas laterais em vários modelos, com ou sem rosca; ref. Daisa, Conduletzel da Wetzel ou equivalente | UN |  |  | 81.05
P.07.000.045061 | CDHU-I | Condulete de 2 1/2´, corpo e tampa em alumínio injetado ou fundido, com saídas laterais em vários modelos, com ou sem rosca; ref. Daisa, Conduletzel da Wetzel ou equivalente | UN |  |  | 240.69
P.07.000.045062 | CDHU-I | Condulete de 3´, corpo e tampa em alumínio injetado ou fundido, com saídas laterais em vários modelos, com ou sem rosca; ref. Conduletzel da Wetzel ou equivalente | UN |  |  | 304.18
P.07.000.045074 | CDHU-I | Caixa de passagem em alumínio fundido, à prova de tempo e tampa, de 100x100mm, profundidade mínima 60mm, ref. CDT10 da Daisa, Cemar ou equivalente | UN |  |  | 24.79
P.07.000.045075 | CDHU-I | Caixa de passagem em alumínio fundido, à prova de tempo e tampa, de 200x200mm, profundidade mínima 100mm, ref. CDT20 da Daisa, Cemar ou equivalente | UN |  |  | 80.9
P.07.000.045076 | CDHU-I | Caixa de passagem em alumínio fundido, à prova de tempo e tampa, de 300x300mm, profundidade mínima 120mm, ref. CDT30 da Daisa, Cemar ou equivalente | UN |  |  | 209.65
P.07.000.045105 | CDHU-I | Caixa em alumínio fundido a prova de tempo, umidade, gases, vapores e pó, tampa plana, de 200x200x200mm; ref. TCXPTP/6 Telbra, ER12 P/15 Naville, LR12P15 Lumel ou equivalente | UN |  |  | 485.23
P.07.000.045151 | CDHU-I | Condulete de 3/4", corpo e tampa em alumínio injetado ou fundido, vários modelos; ref. 56200/082 / 56104/042 / 56114/006 Tramontina, LR / LB 3/4" / LLSR-15 Wetzel ou equivalente | UN |  |  | 15.72
P.07.000.045154 | CDHU-I | Condulete de 1 1/4´, corpo e tampa em alumínio injetado ou fundido, com saídas laterais em vários modelos, com ou sem rosca; ref. Daisa, Conduletzel da Wetzel ou equivalente | UN |  |  | 47.99
P.07.000.049585 | CDHU-I | Bucha para passagem interna/externa com isolação para 15 kV | UN |  |  | 553.29
P.07.000.049586 | CDHU-I | Pino para isolador rígido | UN |  |  | 33.6
P.07.000.049662 | CDHU-I | Suporte para 4 isoladores de baixa tensão | UN |  |  | 121.06
P.07.000.049663 | CDHU-I | Suporte para 3 isoladores de baixa tensão | UN |  |  | 90.5
P.07.000.049664 | CDHU-I | Suporte para 2 isoladores de baixa tensão | UN |  |  | 52.56
P.07.000.049667 | CDHU-I | Suporte para 1 isolador de baixa tensão | UN |  |  | 33.87
P.07.000.090724 | CDHU-I | Caixa em alumínio fundido à prova de tempo, umidade, gases, vapores e pó, tampa plana, de 150x150x150mm, ref. ER12P/8 Telbra, CX/R12 P-8 Conex, ou equivalente | UN |  |  | 168.33
P.07.000.090860 | CDHU-I | Caixa em alumínio fundido à prova de tempo, umidade, gases, vapores e pó, tampa plana, de 445 x 350 x 220 mm, ref. TMR/45GR da Telbra ou equivalente | UN |  |  | 1792.45
P.07.000.090886 | CDHU-I | Caixa em alumínio fundido à prova de tempo, umidade, gases, vapores e pó, tampa plana, de 240x240x150mm; ref. ER12 P/22 Naville, TCXPTP/11 Telbra ou equivalente | UN |  |  | 833.28
P.07.000.091211 | CDHU-I | Caixa de derivação pré-zincado a frio/galvanização eletrolítica, de 12 x 25 x 70 mm com cruzadora | UN |  |  | 141.1
P.07.000.091214 | CDHU-I | Caixa de derivação pré-zincado a frio/galvanização eletrolítica, de 16 x 25 x 70 mm com cruzadora | UN |  |  | 207.36
P.07.000.091368 | CDHU-I | Tampa para caixa R2 padrão Telebras | UN |  |  | 702.92
P.07.000.091396 | CDHU-I | Tampa para caixa R1 padrão Telebras | UN |  |  | 297.2
P.07.000.092150 | CDHU-I | Conector prensa-cabo 3/4´ em alumínio, ref. PC15-C12/C20 da Wetzel ou equivalente | UN |  |  | 11.15
P.08.000.043012 | CDHU-I | Cabo de cobre flexível de 1,5 mm², isolamento 750V - isolação PVC 70°C | M |  |  | 1.7
P.08.000.043014 | CDHU-I | Cabo cobre nu tempera mole classe 2, de 10mm² | M |  |  | 12.24
P.08.000.043025 | CDHU-I | Cabo de cobre flexível de 2,5 mm², isolamento 750V - isolação PVC 70°C | M |  |  | 2.58
P.08.000.043026 | CDHU-I | Cabo de cobre flexível de 4 mm², isolamento 750V - isolação PVC 70°C | M |  |  | 4.15
P.08.000.043027 | CDHU-I | Cabo de cobre flexível de 6 mm², isolamento 750V - isolação PVC 70°C | M |  |  | 6.2
P.08.000.043037 | CDHU-I | Cabo de cobre unipolar, média tensão 35 mm², encordoamento classe 2, isolamento 15/25 kV, EPR 105 - NBR 7286, ref. CB Epronax Slim 105 Induscabos ou equivalente | M |  |  | 110.13
P.08.000.043038 | CDHU-I | Cabo cobre nu tempera mole classe 2, de 16mm² | M |  |  | 16.44
P.08.000.043039 | CDHU-I | Cabo de cobre unipolar, média tensão 50 mm², encordoamento classe 2, isolamento 15/25 kV, EPR 105 - NBR 7286, ref. CB Epronax Slim 105 Induscabos ou equivalente | M |  |  | 126.54
P.08.000.043040 | CDHU-I | Cabo cobre nu tempera mole classe 2, de 25mm² | M |  |  | 25.17
P.08.000.043041 | CDHU-I | Cabo cobre nu tempera mole classe 2, de 35mm² | M |  |  | 36.23
P.08.000.043043 | CDHU-I | Cabo de cobre flexível de 3 x 1,5 mm², isolamento 0,6/1kV - isolação HEPR 90°C | M |  |  | 5.58
P.08.000.043044 | CDHU-I | Cabo de cobre flexível de 3 x 2,5 mm², isolamento 0,6/1kV - isolação HEPR 90°C | M |  |  | 8.48
P.08.000.043047 | CDHU-I | Cabo de cobre flexível de 3 x 10 mm², isolamento 0,6/1kV - isolação HEPR 90°C | M |  |  | 30.75
P.08.000.043050 | CDHU-I | Cabo cobre flexível 1,5 mm², isolamento 0,6/1 kV - isolação HEPR 90°C, têmpera mole, classe 5, baixa emissão fumaça, ref. Cabos Afumex Prysmian; Atexsil Sil; ToxFree Conduspar ou equivalente | M |  |  | 2.31
P.08.000.043051 | CDHU-I | Cabo cobre flexível 2,5 mm², isolamento 0,6/1 kV - isolação HEPR 90°C, têmpera mole, classe 5, baixa emissão fumaça, ref. Cabos Afumex Prysmian; Atexsil Sil; ToxFree Conduspar ou equivalente | M |  |  | 3.57
P.08.000.043052 | CDHU-I | Cabo cobre flexível 4 mm², isolamento 0,6/1 kV - isolação HEPR 90°C, têmpera mole, classe 5, baixa emissão fumaça, ref. Cabos Afumex Prysmian; Atexsil Sil; ToxFree Conduspar ou equivalente | M |  |  | 5.16
P.08.000.043053 | CDHU-I | Cabo cobre flexível 6 mm², isolamento 0,6/1 kV - isolação HEPR 90°C, têmpera mole, classe 5, baixa emissão fumaça, ref. Cabos Afumex Prysmian; Atexsil Sil; ToxFree Conduspar ou equivalente | M |  |  | 7.37
P.08.000.043054 | CDHU-I | Cabo cobre flexível 10 mm², isolamento 0,6/1 kV - isolação HEPR 90°C, têmpera mole, classe 5, baixa emissão fumaça, ref. Cabos Afumex Prysmian; Atexsil Sil; ToxFree Conduspar ou equivalente | M |  |  | 11.72
P.08.000.043055 | CDHU-I | Cabo cobre flexível 16 mm², isolamento 0,6/1 kV - isolação HEPR 90°C, têmpera mole, classe 5, baixa emissão fumaça, ref. Cabos Afumex Prysmian; Atexsil Sil; ToxFree Conduspar ou equivalente | M |  |  | 17.93
P.08.000.043056 | CDHU-I | Cabo cobre flexível 25 mm², isolamento 0,6/1 kV - isolação HEPR 90°C, têmpera mole, classe 5, baixa emissão fumaça, ref. Cabos Afumex Prysmian; Atexsil Sil; ToxFree Conduspar ou equivalente | M |  |  | 27.73
P.08.000.043057 | CDHU-I | Cabo cobre flexível 35 mm², isolamento 0,6/1 kV - isolação HEPR 90°C, têmpera mole, classe 5, baixa emissão fumaça, ref. Cabos Afumex Prysmian; Atexsil Sil; ToxFree Conduspar ou equivalente | M |  |  | 37.82
P.08.000.043058 | CDHU-I | Cabo cobre flexível 50 mm², isolamento 0,6/1 kV - isolação HEPR 90°C, têmpera mole, classe 5, baixa emissão fumaça, ref. Cabos Afumex Prysmian; Atexsil Sil; ToxFree Conduspar ou equivalente | M |  |  | 53.94
P.08.000.043059 | CDHU-I | Cabo cobre flexível 70 mm², isolamento 0,6/1 kV - isolação HEPR 90°C, têmpera mole, classe 5, baixa emissão fumaça, ref. Cabos Afumex Prysmian; Atexsil Sil; ToxFree Conduspar ou equivalente | M |  |  | 75.13
P.08.000.043060 | CDHU-I | Cabo cobre flexível 95 mm², isolamento 0,6/1 kV - isolação HEPR 90°C, têmpera mole, classe 5, baixa emissão fumaça, ref. Cabos Afumex Prysmian; Atexsil Sil; ToxFree Conduspar ou equivalente | M |  |  | 100.35
P.08.000.043061 | CDHU-I | Cabo cobre flexível 120 mm², isolamento 0,6/1 kV - isolação HEPR 90°C, têmpera mole, classe 5, baixa emissão fumaça, ref. Cabos Afumex Prysmian; Atexsil Sil; ToxFree Conduspar ou equivalente | M |  |  | 127.88
P.08.000.043062 | CDHU-I | Cabo cobre flexível 150 mm², isolamento 0,6/1 kV - isolação HEPR 90°C, têmpera mole, classe 5, baixa emissão fumaça, ref. Cabos Afumex Prysmian; Atexsil Sil; ToxFree Conduspar ou equivalente | M |  |  | 158.7
P.08.000.043063 | CDHU-I | Cabo cobre flexível 185 mm², isolamento 0,6/1 kV - isolação HEPR 90°C, têmpera mole, classe 5, baixa emissão fumaça, ref. Cabos Afumex Prysmian; Atexsil Sil; ToxFree Conduspar ou equivalente | M |  |  | 192.04
P.08.000.043064 | CDHU-I | Cabo cobre flexível 240 mm², isolamento 0,6/1 kV - isolação HEPR 90°C, têmpera mole, classe 5, baixa emissão fumaça, ref. Cabos Afumex Prysmian; Atexsil Sil; ToxFree Conduspar ou equivalente | M |  |  | 252.34
P.08.000.043079 | CDHU-I | Cabo de cobre flexível de 1,5 mm², isolamento 0,6/1kV - isolação HEPR 90°C | M |  |  | 1.82
P.08.000.043080 | CDHU-I | Cabo de cobre flexível de 2,5 mm², isolamento 0,6/1kV - isolação HEPR 90°C | M |  |  | 2.6
P.08.000.043081 | CDHU-I | Cabo de cobre flexível de 4 mm², isolamento 0,6/1kV - isolação HEPR 90°C | M |  |  | 3.93
P.08.000.043082 | CDHU-I | Cabo de cobre flexível de 6 mm², isolamento 0,6/1kV - isolação HEPR 90°C | M |  |  | 5.75
P.08.000.043084 | CDHU-I | Cabo de cobre flexível de 10 mm², isolamento 0,6/1kV - isolação HEPR 90°C | M |  |  | 9.09
P.08.000.043085 | CDHU-I | Cabo de cobre flexível de 16 mm², isolamento 0,6/1kV - isolação HEPR 90°C | M |  |  | 13.93
P.08.000.043086 | CDHU-I | Cabo de cobre flexível de 25 mm², isolamento 0,6/1kV - isolação HEPR 90°C | M |  |  | 21.39
P.08.000.043087 | CDHU-I | Cabo de cobre flexível de 35 mm², isolamento 0,6/1kV - isolação HEPR 90°C | M |  |  | 29.75
P.08.000.043088 | CDHU-I | Cabo de cobre flexível de 50 mm², isolamento 0,6/1kV - isolação HEPR 90°C | M |  |  | 42.63
P.08.000.043089 | CDHU-I | Cabo de cobre flexível de 70 mm², isolamento 0,6/1kV - isolação HEPR 90°C | M |  |  | 59.23
P.08.000.043090 | CDHU-I | Cabo de cobre flexível de 95 mm², isolamento 0,6/1kV - isolação HEPR 90°C | M |  |  | 79.43
P.08.000.043091 | CDHU-I | Cabo de cobre flexível de 120 mm², isolamento 0,6/1kV - isolação HEPR 90°C | M |  |  | 98.14
P.08.000.043092 | CDHU-I | Cabo de cobre flexível de 185 mm², isolamento 0,6/1kV - isolação HEPR 90°C | M |  |  | 148.48
P.08.000.043093 | CDHU-I | Cabo de cobre flexível de 240 mm², isolamento 0,6/1kV - isolação HEPR 90°C | M |  |  | 199.78
P.08.000.043094 | CDHU-I | Cabo de cobre flexível de 150 mm², isolamento 0,6/1kV - isolação HEPR 90°C | M |  |  | 122.11
P.08.000.043102 | CDHU-I | Cabo de cobre 25 mm², tensão de isolamento 8,7/15kV, isolação EPR 90°C | M |  |  | 60.4
P.08.000.043103 | CDHU-I | Cabo de cobre 35 mm², tensão de isolamento 8,7/15kV, isolação EPR 90°C | M |  |  | 76.84
P.08.000.043112 | CDHU-I | Cabo cobre 3 x 35 mm², tensão de isolamento 8,7/15 kV, isolação EPR 90°C | M |  |  | 210.46
P.08.000.043155 | CDHU-I | Cabo cobre isolamento PVC 70°C, isolam 0.6/1kV, 1,5mm² | M |  |  | 1.27
P.08.000.043156 | CDHU-I | Cabo cobre isolamento PVC 70°C, isolam 0.6/1kV, 2,5mm² | M |  |  | 1.95
P.08.000.043157 | CDHU-I | Cabo cobre isolamento PVC 70°C, isolam 0.6/1kV, 4mm² | M |  |  | 2.99
P.08.000.043158 | CDHU-I | Cabo cobre isolamento PVC 70°C, isolam 0.6/1kV, 6mm² | M |  |  | 4.32
P.08.000.043159 | CDHU-I | Cabo cobre isolamento PVC 70°C, isolam 0.6/1kV, 10mm² | M |  |  | 7.89
P.08.000.043201 | CDHU-I | Cabo de cobre flexível de 2 x 2,5 mm², isolamento 0,6/1kV - isolação HEPR 90°C | M |  |  | 5.62
P.08.000.043206 | CDHU-I | Cabo de cobre flexível de 3 x 25 mm², isolamento 0,6/1kV - isolação HEPR 90°C | M |  |  | 77.51
P.08.000.043207 | CDHU-I | Cabo de cobre flexível de 3 x 35 mm², isolamento 0,6/1kV - isolação HEPR 90°C | M |  |  | 111.06
P.08.000.043212 | CDHU-I | Cabo de cobre flexível de 4 x 10 mm², isolamento 0,6/1kV - isolação HEPR 90°C | M |  |  | 44.57
P.08.000.043223 | CDHU-I | Cabo de cobre flexível de 3 x 1,5 mm², isolamento 500V - isolação PP 70° C, baixa emissão de fumaça, gases tóxicos e corrosivos; ref. Silflex PP 500V da Sil, Flexicom da Cobrecom ou equivalente | M |  |  | 6.43
P.08.000.043224 | CDHU-I | Cabo de cobre flexível de 3 x 2,5 mm², isolamento 500V - isolação PP 70° C, baixa emissão de fumaça, gases tóxicos e corrosivos; ref. Silflex PP 500V da Sil, Flexicom da Cobrecom ou equivalente | M |  |  | 10.82
P.08.000.043225 | CDHU-I | Cabo de cobre flexível de 3 x 4 mm², isolamento 500V - isolação PP 70°C, baixa emissão de fumaça, gases tóxicos e corrosivos; ref. Silflex PP 500V da Sil, Flexicom da Cobrecom ou equivalente | M |  |  | 16.78
P.08.000.043226 | CDHU-I | Cabo de cobre flexível de 3 x 6 mm², isolamento 500V - isolação PP 70°C, baixa emissão de fumaça, gases tóxicos e corrosivos; ref. Silflex PP 500V da Sil, Flexicom da Cobrecom ou equivalente | M |  |  | 24.13
P.08.000.043230 | CDHU-I | Cabo de cobre flexível de 4 x 4 mm², isolamento 500V - isolação PP 70°C, baixa emissão de fumaça, gases tóxicos e corrosivos; ref. Silflex PP 500V da Sil, Flexicom da Cobrecom ou equivalente | M |  |  | 21.43
P.08.000.043231 | CDHU-I | Cabo de cobre flexível de 4 x 6 mm², isolamento 500V - isolação PP 70°C, baixa emissão de fumaça, gases tóxicos e corrosivos; ref. Silflex PP 500V da Sil, Flexicom da Cobrecom ou equivalente | M |  |  | 33.97
P.08.000.050102 | CDHU-I | Cabo cobre nu tempera mole classe 2, de 50mm² | M |  |  | 50.53
P.08.000.050126 | CDHU-I | Cabo de cobre flexível de 10 mm², isolamento 750V - isolação PVC 70°C | M |  |  | 10.38
P.08.000.050187 | CDHU-I | Cabo media tensão em cobre com isolação em EPR 90°C, DN=50mm², tensão 8,7/15 kV, referência Conduspar, Disnacon, IPCE ou equivalente | M |  |  | 90.39
P.08.000.050190 | CDHU-I | Cabo de cobre 120 mm², tensão de isolamento 8,7/15kV, isolação EPR 90°C | M |  |  | 176.89
P.08.000.090408 | CDHU-I | Vergalhão de cobre eletrolítico diâmetro 3/8´ | M |  |  | 74.91
P.08.000.090430 | CDHU-I | Cabo cobre nu tempera mole classe 2, de 95mm² | M |  |  | 100.32
P.08.000.090432 | CDHU-I | Cabo cobre nu tempera mole classe 2, de 185mm² | M |  |  | 212.86
P.08.000.090487 | CDHU-I | Cabo cobre nu tempera mole classe 2, de 70mm² | M |  |  | 70.55
P.08.000.090853 | CDHU-I | Cabo cobre flexível ´PP´ de 4x2,5mm², classe 5 de encordoamento, isolamento 450/750V - isolação PVC 70°C | M |  |  | 11.98
P.08.000.091045 | CDHU-I | Cabo coaxial tipo RG11, malha com mínimo 60% de proteção | M |  |  | 21.67
P.09.000.046344 | CDHU-I | Trilho eletrificado com 1 circuito alimentação em alumínio, para instalação spots, pintura na cor branco; ref. TRA Altrac mono da Altena ou equivalente | UN |  |  | 77.22
P.09.000.050002 | CDHU-I | Cabo de alumínio nu com alma de aço CAA | KG |  |  | 33.37
P.09.000.050003 | CDHU-I | Cabo de alumínio nu sem alma de aço CA | KG |  |  | 32.59
P.10.000.030519 | CDHU-I | Voice panel 50 portas categoria 3, com sistema de fixação por parafuso ou encaixe, ref. Furukawa, ou Sollan ou equivalente | UN |  |  | 661.51
P.10.000.042523 | CDHU-I | Cordão óptico duplex multimodo com conector LC/LC 2,5 m | UN |  |  | 358.22
P.10.000.042525 | CDHU-I | Cabo óptico multimodo, 4 fibras uso interno/externo, diâmetro núcleo 50/125 µm, ref. CFOT.MM50-EO COG da Metrocable ou equivalente | M |  |  | 15.53
P.10.000.042542 | CDHU-I | Cabo óptico multimodo, 6 fibras uso interno/externo, diâmetro núcleo 50/125 µm, ref. CFOT.MM-EO-06 da Furukawa ou equivalente | M |  |  | 20.2
P.10.000.050010 | CDHU-I | Cabo telefônico tipo CCI 50, 1 par de 0,50mm, uso interno, em cobre estanhado, isolação em polietileno, anti chama; ref. Megatron, GP Cabos ou equivalente | M |  |  | 0.81
P.10.000.050015 | CDHU-I | Cabo para rede 23 AWG, com 4 pares, categoria 6A, ref. CM CZ 305M Furukawa, ou equivalente | M |  |  | 18.48
P.10.000.050016 | CDHU-I | Conector RJ-45, fêmea, categoria 6A, ref. BR ROHS da Furukawa, ou equivalente | UN |  |  | 134.7
P.10.000.050017 | CDHU-I | Patch cords F/UTP de 2,0 a 3,0 m, RJ-45 / RJ-45 categoria 6A, ref. CM T568A/B fabricação Furukawa ou equivalente | UN |  |  | 217.96
P.10.000.050020 | CDHU-I | Cabo telefônico CTP-APL-G-50, com 10 pares de 0,50mm, em cobre nu, isolação em polietileno ou polipropileno, capa externa tipo APL, de acordo com especificação TELEBRÁS | M |  |  | 13.72
P.10.000.050021 | CDHU-I | Cabo telefônico CTP-APL-G-50, com 20 pares de 0,50mm, em cobre nu, isolação em polietileno ou polipropileno, capa externa tipo APL, de acordo com especificação TELEBRÁS | M |  |  | 20.71
P.10.000.050023 | CDHU-I | Cabo telefônico CTP-APL-G-50, com 50 pares de 0,50mm, em cobre nu, isolação em polietileno ou polipropileno, capa externa tipo APL, de acordo com especificação TELEBRÁS | M |  |  | 43.37
P.10.000.050026 | CDHU-I | Cabo telefônico CTP-APL, com 10 pares de 0,65mm, em cobre nu, isolação em polietileno ou polipropileno, capa externa tipo APL, de acordo com especificação TELEBRÁS | M |  |  | 14.63
P.10.000.050027 | CDHU-I | Cabo telefônico CTP-APL, com 20 pares de 0,65mm, em cobre nu, isolação em polietileno ou polipropileno, capa externa tipo APL, de acordo com especificação TELEBRÁS | M |  |  | 21.94
P.10.000.050033 | CDHU-I | Cabo para rede 24 AWG, com 4 pares, categoria 6; ref. 23400174 da Sohoplus da Furukawa ou equivalente | M |  |  | 5.19
P.10.000.050034 | CDHU-I | Patch cords de 1,50 ou 3,00 m RJ-45 / RJ-45, ref. 50495 fabricação Policom ou equivalente | UN |  |  | 49.56
P.10.000.050035 | CDHU-I | Patch panel 24 portas, categoria 6, ref. 50493 fabricação Policom ou equivalente | UN |  |  | 746.61
P.10.000.090417 | CDHU-I | Cabo telefônico tipo CTP-APL-SN, com 10 pares de 0,50mm, em cobre estanhado, isolação em polietileno ou polipropileno, capa externa tipo APL, de acordo com especificação TELEBRÁS | M |  |  | 8.12
P.10.000.090418 | CDHU-I | Cabo telefônico tipo CI, com 10 pares de 0,50mm, em cobre eletrolítico estanhado, isolação em poliolefina não propagante à chama, capa externa em cloreto de polivinila PVC, de acordo com especificação TELEBRÁS | M |  |  | 7.8
P.10.000.090419 | CDHU-I | Cabo telefônico tipo CI, com 20 pares de 0,50mm, em cobre eletrolítico estanhado, isolação em poliolefina não propagante à chama, capa externa em cloreto de polivinila PVC, de acordo com especificação TELEBRÁS | M |  |  | 13.96
P.10.000.090707 | CDHU-I | Cabo telefônico tipo CI, com 50 pares de 0,50mm, em cobre eletrolítico estanhado, isolação em poliolefina não propagante à chama, capa externa em cloreto de polivinila PVC, de acordo com especificação TELEBRÁS | M |  |  | 36.36
P.10.000.090897 | CDHU-I | Cabo óptico de terminação, 2 fibras, uso interno/externo, diâmetro do núcleo 50/125 µm, ref. CFOT-X-MF Furukawa ou equivalente | M |  |  | 10.35
P.10.000.091015 | CDHU-I | Cabo coaxial tipo RG 59, D= 0,60 mm, blindagem com fio de cobre nu 95%, ref. KMP, ou IFE-EWG ou equivalente | M |  |  | 8.96
P.10.000.091027 | CDHU-I | Cabo coaxial tipo RGC-59, diâmetro nominal de 0,82 mm, ref. KMP / Furukawa / IFE-EWG ou equivalente | M |  |  | 4.65
P.10.000.091377 | CDHU-I | Fio telefônico externo tipo FE-160, com diâmetro nominal de 1,60mm, isolação em polietileno (PE), de acordo com especificação Telebrás | M |  |  | 1.87
P.10.000.091379 | CDHU-I | Cabo telefônico CTP-APL, com 20 pares de 0,50mm, isolação em polietileno ou polipropileno, capa externa tipo APL, de acordo com especificação TELEBRÁS | M |  |  | 16.86
P.10.000.091381 | CDHU-I | Cabo telefônico CTP-APL, com 50 pares de 0,50mm, em cobre nu, isolação em polietileno ou polipropileno, capa externa tipo APL, de acordo com especificação TELEBRÁS | M |  |  | 40.08
P.10.000.091382 | CDHU-I | Cabo telefônico CTP-APL, com 100 pares de 0,50mm, em cobre nu, isolação em polietileno ou polipropileno, capa externa tipo APL, de acordo com especificação TELEBRÁS | M |  |  | 74.44
P.10.000.091598 | CDHU-I | Cabo torcido flexível de 2 x 2,5 mm², isolamento em PVC antichama; ref. CABCORD0111 da Dacota, cordão Flex torcido 300 V da Nambei, Cordão flexível torcido da Megatron ou equivalente | M |  |  | 5.55
P.10.000.092781 | CDHU-I | Cabo telefônico CCE-APL, com 4 pares de 0,50mm, em cobre nu, isolação em polietileno ou polipropileno, capa externa tipo APL, de acordo com especificação TELEBRÁS; ref. GP Cabos ou equivalente | M |  |  | 4.67
P.10.000.092950 | CDHU-I | Cabo telefônico CTP-APL, com 50 pares de 0,65mm, em cobre nu, isolação em polietileno ou polipropileno, capa externa tipo APL, de acordo com especificação TELEBRÁS | M |  |  | 52.75
P.11.000.032005 | CDHU-I | Filtro de areia com vazão de 16,9 m³/h e carga de areia filtrante; ref. DFR-30 da Dancor ou equivalente | UN |  |  | 3824.56
P.11.000.032311 | CDHU-I | Bomba de remoção de condensados para condicionadores de ar, tipo Split, janela ou Hi Wall até 36.000 BTs; ref. DE05LC4400 da Siccom ou equivalente | UN |  |  | 600.45
P.11.000.042428 | CDHU-I | Motor-bomba centrífuga, potencia 5cv, Hman= 24 a 33 mca, Q= 41,6 a 35,2 m³/h, ref. 5DM 1 1/2T da Jacuzzi ou equivalente | UN |  |  | 5345.27
P.11.000.047516 | CDHU-I | Gerador a diesel 250/228 kVA, variação de + ou - 5%, 380/220 V ou 220/127 V, completo; ref. C200 D6 da Cummins ou equivalente | UN |  |  | 210731.25
P.11.000.047517 | CDHU-I | Gerador a diesel 350/320 kVA, variação de + ou - 10%, 380/220 V ou 220/127 V, completo; ref. C300 D6 da Cummins ou equivalente | UN |  |  | 240237.05
P.11.000.047518 | CDHU-I | Gerador a diesel 88/80 kVA, variação de + ou - 10%, 380/220 V ou 220/127 V, completo; ref. P70 da Nilmariz ou equivalente | UN |  |  | 100220.97
P.11.000.047519 | CDHU-I | Gerador a diesel 165/150 kVA, variação de + ou - 5%, 380/220 V ou 220/127 V, completo; ref. GEP165 da Sotreq ou equivalente | UN |  |  | 135238.28
P.11.000.047522 | CDHU-I | Gerador a diesel 180/168 kVA, variação de + ou - 5%, 380/220 V ou 220/127 V, completo; ref. MX180MWAB da Maxitrust ou equivalente | UN |  |  | 152690.53
P.11.000.047582 | CDHU-I | Gerador a diesel 563/513 kVA, variação de + ou - 10%, 380/220 V ou 220/127 V, completo; ref. MX550SWAB da Maxitrust ou equivalente | UN |  |  | 477269.81
P.11.000.047594 | CDHU-I | Gerador a diesel carenado 460/434 kVA, variação de + ou - 10%, 380/220 V ou 220/127 V, 85dB a 1,5m, completo; ref. MX460SWSL da Maxitrust ou equivalente | CJ |  |  | 441400.69
P.11.000.047601 | CDHU-I | Gerador a diesel 460/434 kVA, variação de + ou - 10%, 380/220 V ou 220/127 V, completo; ref. MX460SWAB da Maxitrust ou equivalente | CJ |  |  | 409099.94
P.11.000.066172 | CDHU-I | Conjunto motor-bomba (centrífuga), monoestágio, potência 40cv, trifásico, Hman= 45 a 75 MCA, Q= 120 a 75 m³/h , referência RL-26B da empresa THEBE ou equivalente | UN |  |  | 26503.3
P.11.000.066201 | CDHU-I | Conjunto motor-bomba (centrífuga), potência 7,5cv multiestágio, Hman= 30 a 80 mca, Q= 21,6 a 12,0 m³/h; ref. 75 MC3-T da Jacuzzi ou equivalente | UN |  |  | 9449.28
P.11.000.066202 | CDHU-I | Conjunto motor-bomba (centrifuga), potência 5cv multiestágio, Hman= 25 a 50 mca, Q= 21,0 a 13,3 m³/h; ref. 5MC2-T Jacuzzi ou equivalente | UN |  |  | 6563.17
P.11.000.066526 | CDHU-I | Motor-bomba centrífuga, potência 30cv, monoestágio, Hman= 20 a 50 mca, Q= 197 a 112 m³/h, ref. CY-16 da Darka ou equivalente | CJ |  |  | 18753.32
P.11.000.066539 | CDHU-I | Conjunto motor-bomba submersível vertical trifásica, para esgoto, Q= 40 m³/h, Hman= 40 mca, diâmetro de sólidos até 50mm, ref DS-122/4 da Darka ou equivalente | UN |  |  | 34029.79
P.11.000.066543 | CDHU-I | Motor-bomba centrífuga, potência 15cv, ref.CX 13-15cv da Darka ou equivalente | UN |  |  | 11998.88
P.11.000.066544 | CDHU-I | Motor-bomba centrífuga, ref. CD-6 Darka / 2DH 1 1/2T da Jacuzzi ou equivalente | UN |  |  | 3858.34
P.11.000.066545 | CDHU-I | Motor-bomba centrífuga, potência 60cv, ref. Meganorm 50/250 da KSB ou equivalente | UN |  |  | 52719.41
P.11.000.066546 | CDHU-I | Motor-bomba submersível, potência 4cv; ref. UNI-1000T da ABS ou equivalente | UN |  |  | 7555.79
P.11.000.066567 | CDHU-I | Motor-bomba de 6´/20HP, Q= 20 a 34m³/h, Hm= 152 a 88mca | UN |  |  | 17805.57
P.11.000.066571 | CDHU-I | Motor-bomba de 6´/12,5HP, Q= 20 a 34m³/h, Hm= 92,5 a 53mca | UN |  |  | 12707.15
P.11.000.066575 | CDHU-I | Motor-bomba de 6´/6HP, Q= 10 a 20m³/h, Hm= 80 a 48mca | UN |  |  | 10793.85
P.11.000.066576 | CDHU-I | Motor-bomba de 6´/8HP, Q= 10 a 20m³/h, Hm= 108 a 64,5mca | UN |  |  | 10000.44
P.11.000.066580 | CDHU-I | Motor-bomba de 6´/20HP, Q= 10 a 20m³/h, Hm= 274 a 170mca | UN |  |  | 19743.25
P.11.000.066581 | CDHU-I | Motor-bomba de 6´/8HP, Q= 20 a 34m³/h, Hm= 56,5 a 32mca | UN |  |  | 11065.08
P.11.000.066585 | CDHU-I | Motor-bomba submersível, potência 1,5cv; ref. KSB KRT Drainer 1500T ou equivalente | UN |  |  | 4380.43
P.11.000.066587 | CDHU-I | Motor-bomba submersível, potência 5cv; ref. KSB KRT F80-200/190/34XG ou equivalente | UN |  |  | 14469.98
P.11.000.066588 | CDHU-I | Motor-bomba submersível, potência 10cv; ref. KSB/KRT K100-251/74XG ou equivalente | UN |  |  | 30282.56
P.11.000.066590 | CDHU-I | Motor-bomba submersível para esgoto, potência 3cv, ref. 851T SBS/EG 1000-F SPV ou equivalente | UN |  |  | 8481.21
P.11.000.066602 | CDHU-I | Conjunto motor-bomba (centrífuga), trifásico, 220/380V, potência 0,5cv - 60Hz, Hman= 10 a 20mca, Q= 7,5 a 1,5m³/h, ref. XD-2 da Grundfos, RD-2 da Rudc ou equivalente | UN |  |  | 2155.75
P.11.000.066622 | CDHU-I | Conjunto motor-bomba (centrífuga), potência 0,5cv monoestágio, trifásica, Hman= 21 a 9 mca, Q= 2 a 8,3 m³/h; ref. nxdp2 da Mark Grundfos, Rudc ou equivalente | UN |  |  | 1849.64
P.11.000.066623 | CDHU-I | Conjunto motor-bomba (centrífuga), potência 30cv monoestágio, trifásica, Hman= 70 a 94 mca, Q= 34,8 a 61,7 m³/h, ref. BC-23R-1 1/2´ da Scheneider ou equivalente | UN |  |  | 22129.84
P.11.000.066624 | CDHU-I | Conjunto motor-bomba (centrífuga), potência 20cv monoestágio, trifásica, Hman= 62 a 90 mca, Q= 21,1 a 43,8 m³/h, ref. RL-20B da Thebe ou equivalente | UN |  |  | 16179.64
P.11.000.066625 | CDHU-I | Conjunto motor-bomba (centrífuga) monoestágio rosqueada trifásica, motor de 1cv, 220/380 V, sucção e recalque de 1´, ref. NXDP4 da Mark Grundfos ou equivalente | UN |  |  | 2727.71
P.11.000.066626 | CDHU-I | Conjunto motor-bomba (centrífuga), potência 1 cv multiestágio, trifásica, Hman= 70 a 115 mca, Q= 1,0 a 1,6 m³/h, ref. BT4-0510E12 da Schneider ou equivalente | UN |  |  | 4604.63
P.11.000.066627 | CDHU-I | Conjunto motor-bomba (centrífuga), potência 1 cv multiestágio, trifásica, Hman= 15 a 30 mca, Q=6,5 a 4,2m³/h, ref. ME 1210 da Schneider ou equivalente | UN |  |  | 2259.43
P.11.000.090203 | CDHU-I | Conjunto motor-bomba centrífuga, potência 20cv; ref. 20 GC2-T da Jacuzzi ou equivalente | UN |  |  | 19886.46
P.11.000.090211 | CDHU-I | Conjunto motor-bomba centrífuga, monoestágio, potência 10cv, ref.10GB2-T da Jacuzzi ou equivalente | UN |  |  | 11374.12
P.11.000.090212 | CDHU-I | Conjunto motor-bomba centrífuga, potência 1,5cv, ref.15MA2-T da Jacuzzi ou equivalente | UN |  |  | 3886.28
P.11.000.090215 | CDHU-I | Conjunto motor-bomba centrífuga, potência 3cv, ref. 3MA3T da Jacuzzi ou equivalente | UN |  |  | 6077.85
P.11.000.090216 | CDHU-I | Conjunto motor-bomba centrífuga, potência 5cv, ref. 5DM2-T Jacuzzi ou equivalente | UN |  |  | 5549.36
P.11.000.090217 | CDHU-I | Conjunto motor-bomba submersível para esgoto, ref. ROB 400T-SI (SESI 10D) ABS ou equivalente | UN |  |  | 8716.3
P.11.000.090218 | CDHU-I | Conjunto motor-bomba submersível para esgoto, ref. ROB 8OOT-SI (SJSI 20D) ABS ou equivalente | UN |  |  | 12141.57
P.11.000.092025 | CDHU-I | Conjunto motor-bomba submersível, ref.UNI 300T-SI da ABS ou equivalente | UN |  |  | 3036.96
P.11.000.092026 | CDHU-I | Conjunto motor-bomba submersível, ref.UNI 500T-SI da ABS ou equivalente | UN |  |  | 3778.04
P.11.000.092027 | CDHU-I | Conjunto motor-bomba centrífuga, potência 3/4cv; ref. 7DH1-T da Jacuzzi ou equivalente | UN |  |  | 2638.49
P.11.000.092048 | CDHU-I | Conjunto motor-bomba centrífuga, potência 3cv, ref. 3MB2T da Jacuzzi ou equivalente | UN |  |  | 6054.09
P.11.000.092213 | CDHU-I | Gerador a diesel 55/50 kVA, variação de + ou - 10%, 380/220 V ou 220/127 V, completo; ref. 12W6I0 da Nilmariz ou equivalente | UN |  |  | 97422.79
P.12.000.034083 | CDHU-I | Transformador abaixador, entrada 110/220 V, saída 24 V + 24 V, corrente secundário 6A; ref. TF 24/6 da Hayama, 24+24 6A da Líder, 00891 da Unitel, Trafo EL-6 da Fácil transformadores ou equivalente | UN |  |  | 219.23
P.12.000.041001 | CDHU-I | Transformador de potência trifásico de 225kVA classe 15kV, a óleo | UN |  |  | 41531.31
P.12.000.041005 | CDHU-I | Transformador de potência monofásico de 1000VA classe 15kV, a seco com fusíveis | UN |  |  | 3708.88
P.12.000.041008 | CDHU-I | Transformador de potência monofásico de 2000VA classe 15kV, a seco com fusíveis | UN |  |  | 5787.84
P.12.000.041010 | CDHU-I | Transformador de potência trifásico de 500 kVA, classe 15 kV, a seco | UN |  |  | 86058.92
P.12.000.041011 | CDHU-I | Transformador de potência monofásico de 500VA classe 15kV, a seco, sem fusíveis | UN |  |  | 2968.38
P.12.000.041012 | CDHU-I | Transformador de corrente 800-5 A janela; ref. DP88-800/5 da Sibratec, MES-100 da JNG, RH-90 da Renz, METSECT5DA080 da Schneider ou equivalente | UN |  |  | 280.61
P.12.000.041015 | CDHU-I | Transformador de potência trifásico de 150kVA classe 15, a óleo | UN |  |  | 30554.64
P.12.000.041016 | CDHU-I | Transformador de corrente 200-5A até 600-5A janela; ref. RH-78 da Renz, MES-60 da JNG ou equivalente | UN |  |  | 242.04
P.12.000.041017 | CDHU-I | Transformador de corrente 1000-5A até 1500-5A janela; ref. RH-90 da Renz, SN157-0003554 da Soltran, 4NC5232-2FE21 da Siemens ou equivalente | UN |  |  | 388.43
P.12.000.041021 | CDHU-I | Transformador de potência trifásico de 75kVA classe 15kV, a óleo | UN |  |  | 22403.18
P.12.000.041024 | CDHU-I | Transformador de comando de 200 VA, tensão primária 440/380V e tensão secundária 220/127V; ref. 4AM70180AB420EB0 da Siemens ou equivalente | UN |  |  | 742.14
P.12.000.041025 | CDHU-I | Transformador de potência trifásico de 300kVA classe 15kV, a óleo | UN |  |  | 49392.24
P.12.000.041026 | CDHU-I | Transformador de potência trifásico de 112,5kVA classe 15kV, a óleo | UN |  |  | 24670.82
P.12.000.041035 | CDHU-I | Transformador de corrente 50-5A até 150-5 A janela; ref. ST-30, ST-42 da Sassi, METSECT5CC015 da Schneider, RH-78 da Renz ou equivalente | UN |  |  | 160.54
P.12.000.041038 | CDHU-I | Transformador de potência trifásico de 500kVA, a seco com cabine | UN |  |  | 110461.47
P.12.000.041039 | CDHU-I | Transformador de potência trifásico de 30 kVA, classe 1,2KV, impregnado em resina epoxi, a seco com cabine | UN |  |  | 18505.28
P.12.000.041046 | CDHU-I | Transformador de potência trifásico de 750kVA, classe 15kV, a óleo | UN |  |  | 91955.33
P.12.000.041063 | CDHU-I | Transformador de potência trifásico de 750 kVA, classe 15 kV, IP33, 220V/127V, a seco | UN |  |  | 143226.23
P.12.000.041064 | CDHU-I | Transformador de potência trifásico de 300 kVA, classe 15 kV, a seco | UN |  |  | 77376.81
P.12.000.041068 | CDHU-I | Transformador de potência trifásico de 45 kVA, classe 15 kV, a seco | UN |  |  | 40450.41
P.12.000.041072 | CDHU-I | Transformador de potência trifásico de 500 kVA, classe 15kV-1,2kV, a óleo mineral, tipo pedestal (pad-mouted), (+6 TDC+6 Plug); referência comercial Contrafo ou equivalente | UN |  |  | 140939.64
P.12.000.041080 | CDHU-I | Transformador trifásico a seco de 112,5 kVA, encapsulado em resina epóxi sob vácuo - 380/220V ou 220/127V | UN |  |  | 44041.75
P.12.000.041081 | CDHU-I | Transformador trifásico a seco de 150 kVA/15kV, encapsulado resina epóxi sob vácuo, 220/127V-60Hz, tensão prim.13,8/13,2/12,6kV, lig. seg. estrela com neutro | UN |  |  | 48983.3
P.12.000.041612 | CDHU-I | Transformador de potência trifásico de 500 kVA, classe 15 kV, a óleo | UN |  |  | 84793.84
P.12.000.049753 | CDHU-I | Supressor de surto monofásico, In 4 a 11 kA, Imax. de surto de 12 até 15 kA, ref. 722.B.010.127 / 220 fabricação Clamper, DPS15275 fabricação Steck ou equivalente | UN |  |  | 47.2
P.12.000.049754 | CDHU-I | Supressor de surto monofásico, In 20 KA, Imax. de surto de 50 até 80 KA; ref. Spw275-60 da Weg, VCl-Slim 60KA da Clamper, LK385 da Lukma ou equivalente | UN |  |  | 125.49
P.12.000.049760 | CDHU-I | Tapete de borracha isolante elétrico de 1000x1000mm e espessura mínima de 4 mm na cor preto ou cinza, classe IV, para isolamento de tensão até 40 kV - com laudo | UN |  |  | 677.85
P.12.000.049762 | CDHU-I | Dispositivo de proteção contra surto, classe 1, suportabilidade <= 4 kV, 2 polos; F+N, F+T ou F/PEN, 240V/415V, TN-C, TN-S, TT e IT, curva de ensaio: 10/350µs; Iimp= 60 kA; ref. SCL 275 60 kA da Clamper, 810299SG da Embrastec ou equivalente | UN |  |  | 532.79
P.12.000.049763 | CDHU-I | Dispositivo de proteção contra surto, classe 1, tipo cartuchos (plug in), 4 polos, 3F+N, 240V/415V, curva de ensaio 10/350µs, Iimp: 75 kA (25 kA por fase); ref. 5SD7 414-1 da Siemens ou equivalente | UN |  |  | 7594.76
P.12.000.049764 | CDHU-I | Dispositivo de proteção contra surto, classe 3, suportabilidade <= 1,4 kV, 2 polos; F+N / F+F, Un até 240V/264V; TN-S, curva de ensaio: 8/20µs, Imax: 5 kA; ref. 700.722.B.010 da Clamper, 5SD7 432-7 da Siemens ou equivalente | UN |  |  | 871.61
P.12.000.049765 | CDHU-I | Dispositivo proteção contra surto, classe 2, tipo cartuchos substituíveis (plug in), nível proteção > que 2,5 kV, 4 polos; 3F+N, 240V/415V, configuração aterramento: TN-S, curva ensaio: 8/20µs, In/Imax: 20kA/40kA; ref. 5SD7 464-1 Siemens ou equivalente | UN |  |  | 2676.15
P.12.000.090126 | CDHU-I | Capacitor de potência trifásico de 10kVAr, para 220V, frequência de 60Hz, com suporte de fixação | UN |  |  | 1091.22
P.12.000.092019 | CDHU-I | Transformador de potência trifásico de 1000kVA classe 15kV, a seco com cabine | UN |  |  | 131171.63
P.12.000.092146 | CDHU-I | Transformador de potência trifásico de 5 kVA a seco, encapsulado a vácuo em resina epóxi autoextinguível, com cabine em chapa de aço grau de proteção IP-23, uso abrigado, 380/220V ou 220/127V, frequência 60Hz, ref. SP Trafo, MVA ou equivalente | UN |  |  | 5270.58
P.12.000.092147 | CDHU-I | Transformador de potência trifásico de 7,5 kVA a seco, encapsulado a vácuo em resina epóxi autoextinguível, com cabine em chapa de aço grau de proteção IP-23, uso abrigado, 380/220V ou 220/127V, frequência 60Hz, ref. SP Trafo, MVA ou equivalente | UN |  |  | 6626.75
P.13.000.030521 | CDHU-I | Calha de aço com 4 tomadas 2P+T 250 V, com cabo até 2,5 mm tipo filtro de linha | UN |  |  | 81.73
P.13.000.030526 | CDHU-I | Régua com 8 tomadas 2P+T 250 V, com cabo tipo filtro de linha | UN |  |  | 94.35
P.13.000.030527 | CDHU-I | Régua com 12 tomadas 2P+T 250 V, com cabo tipo filtro de linha | UN |  |  | 105.93
P.13.000.036121 | CDHU-I | Suporte e variador de luminosidade rotativo até 600W / 220V, com placa, na cor branca ou marfim; ref. linha Miluz 600W PL/BR S3B65590 da Schneider Electric ou equivalente | CJ |  |  | 54.65
P.13.000.042203 | CDHU-I | Tomada para telefone 4P padrão Telebras, com placa | CJ |  |  | 27.12
P.13.000.042284 | CDHU-I | Botão de comando duplo sem sinalização | UN |  |  | 51.78
P.13.000.042285 | CDHU-I | Placa com ou sem furo, em poliestireno de 4´x 2´, ref. modelo Silentoque da Pial ou equivalente | UN |  |  | 4.18
P.13.000.042286 | CDHU-I | Placa em poliestireno de 4 x 4, termoplástico de alto impacto; ref. modelo Silentoque fabricação Pial, ou equivalente. | UN |  |  | 9.68
P.13.000.042289 | CDHU-I | Botoeira comando liga-desliga sem sinalizador; ref. 3SB7130-3AA24-1MK0 (botão duplo)+ 3SB7811-0AA10-0BA0 (botoeira); ref. Siemens ou equivalente | UN |  |  | 123.57
P.13.000.042290 | CDHU-I | Placa suporte (tampa) 4´x 2´ para áreas úmidas, grau de proteção IP55; ref. Orion da Schneider, linha Sigma da Kalop, Nereya da Pial Legrand ou equivalente | UN |  |  | 104.55
P.13.000.042351 | CDHU-I | Tomada para TV, tipo pino Jack, com placa, ref. linha Trii da Tramontina, Simon, Pial Legrand, ou equivalente | UN |  |  | 8.18
P.13.000.042354 | CDHU-I | Cigarra de embutir 50/60HZ até 127V; ref. PIAL 1140 ou equivalente | UN |  |  | 39.89
P.13.000.042461 | CDHU-I | Botoeira tipo cogumelo (bloco de contato+flange+frontal), com retenção, trava, gira para soltar (1NF), para quadro/painel; ref. CEW-Begm-0100000 da Weg, Lay5-BS54 da JNG, Metaltex, Margirius ou equivalente | UN |  |  | 36.89
P.13.000.042470 | CDHU-I | Botoeira convencional para pedestre, ref. comercial Contransin, Portal sinalização ou equivalente | UN |  |  | 461.29
P.13.000.042471 | CDHU-I | Botoeira sonora para deficientes visuais, padrão Contran. Res. 704-2017, ref. comercial Contransin, Interativa soluções ou equivalente | UN |  |  | 3156.12
P.13.000.042540 | CDHU-I | Tomada blindada VHF/UHF, CATV e FM, (divisor de sinais), frequência 5Mhz a 1 GHz, ref. WT/275 TV/FM da Wadt, Force Line, Conecte, Multi, TMS ou equivalente | UN |  |  | 11.31
P.13.000.045001 | CDHU-I | Caixa de passagem de sobrepor em chapa n° 20, com tampa parafusada, medidas aproximadas de 100x100x80mm, acabamento galvanizado | UN |  |  | 16.14
P.13.000.045002 | CDHU-I | Caixa de passagem de sobrepor em chapa n° 20, com tampa parafusada, medidas aproximadas 150x150x80mm, acabamento galvanizado | UN |  |  | 19.29
P.13.000.045003 | CDHU-I | Caixa de passagem de sobrepor em chapa n° 20, com tampa parafusada, medidas aproximadas 200x200x100mm, acabamento galvanizado | UN |  |  | 30.16
P.13.000.045005 | CDHU-I | Caixa de passagem de sobrepor em chapa n° 20, com tampa parafusada, medidas aproximadas 300x300x120mm, acabamento galvanizado | UN |  |  | 57.6
P.13.000.045006 | CDHU-I | Caixa em PVC de 4´ x 2´ | UN |  |  | 3.61
P.13.000.045007 | CDHU-I | Caixa de passagem de sobrepor em chapa n° 20, com tampa parafusada, medidas aproximadas 400x400x150mm, acabamento galvanizado | UN |  |  | 148.95
P.13.000.045008 | CDHU-I | Caixa em PVC de 4´ x 4´ | UN |  |  | 7.23
P.13.000.045009 | CDHU-I | Caixa de passagem de sobrepor em chapa n° 20, com tampa parafusada, medidas aproximadas 500x500x150mm, acabamento galvanizado | UN |  |  | 183.15
P.13.000.045012 | CDHU-I | Caixa de tomada pré-zincado a fogo com suporte em chapa e tampa basculante, 2 x (25 x 70 mm); ref. 145-01R da Mopa ou equivalente | UN |  |  | 223.48
P.13.000.045013 | CDHU-I | Caixa de tomada pré-zincado a fogo com suporte em chapa e tampa basculante, 3 x (25 x 70 mm); ref. 145-02R da Mopa ou equivalente | UN |  |  | 268.15
P.13.000.045014 | CDHU-I | Caixa de tomada pré-zincado a fogo com suporte em chapa e tampa basculante, 4 x (25 x 70 mm); ref. VL 4.38.4 da Valeman ou equivalente | UN |  |  | 426.5
P.13.000.045021 | CDHU-I | Caixa em PVC octogonal de 4´x 4´ | UN |  |  | 8.55
P.13.000.045028 | CDHU-I | Tomada para telefone, tipo RJ11(2 fios); ref.09996 Pial ou equivalente | UN |  |  | 29.7
P.13.000.045046 | CDHU-I | Caixa de tomada 4" x 4" em alumínio para piso, com saída de 3/4" ou 1", ref. Tramontina, Stamplac, Olivo ou equivalente | UN |  |  | 26.45
P.13.000.045047 | CDHU-I | Anel de regulagem 4" x 4" em alumínio para tomada de piso, ref. Tramontina, Stamplac, Olivo ou equivalente | UN |  |  | 16.32
P.13.000.045049 | CDHU-I | Placa/espelho em latão escovado 4´ x 4´, para 02 tomadas 2P+T | UN |  |  | 54.38
P.13.000.045050 | CDHU-I | Placa/espelho em latão escovado 4´ x 4´, para 01 tomada 2P+T | UN |  |  | 46.56
P.13.000.045064 | CDHU-I | Caixa de passagem para condicionamento de ar tipo Split de 39 x 22 x 6 cm, com saída de dreno único na vertical, sem tampa, ref. CPP-00-5U, Poloar ou equivalente | UN |  |  | 29.41
P.13.000.045135 | CDHU-I | Caixa de ferro chapa 20, estampada, de 4´ x 2´ | UN |  |  | 1.95
P.13.000.045136 | CDHU-I | Caixa de ferro chapa 20, estampada octogonal, de 3´ x 3´ | UN |  |  | 2.18
P.13.000.045137 | CDHU-I | Caixa de ferro chapa 20, estampada, de 4´ x 4´ | UN |  |  | 3.51
P.13.000.045140 | CDHU-I | Caixa de ferro chapa 20, esmaltada octogonal FMS com fundo móvel, de 4´ x 4´ | UN |  |  | 2.83
P.13.000.045501 | CDHU-I | Interruptor simples com 1 tecla e placa; ref. Tramontina, Pial Legrand, Schneider Electric ou equivalente | CJ |  |  | 14.5
P.13.000.045502 | CDHU-I | Interruptor paralelo com 1 tecla e placa; ref. Tramontina, Pial Legrand, Schneider Electric ou equivalente | CJ |  |  | 18.76
P.13.000.045503 | CDHU-I | Interruptor bipolar com 1 tela dupla simples e placa; ref. Silentoque 2105 Pial, linha Mec-Tronic ou equivalente | CJ |  |  | 47.47
P.13.000.045504 | CDHU-I | Interruptor bipolar com 1 tecla dupla paralelo e placa; ref. Silentoque 2108 Pial, linha Mec-Tronic ou equivalente | CJ |  |  | 52.72
P.13.000.045506 | CDHU-I | Interruptor simples com 2 teclas e placa; ref. Tramontina, Pial Legrand, Schneider Electric ou equivalente | CJ |  |  | 24.29
P.13.000.045507 | CDHU-I | Interruptor com 1 tecla simples, 1 tecla paralelo e placa; ref. Tramontina, Pial Legrand, Schneider Electric, Soprano ou equivalente | CJ |  |  | 24.38
P.13.000.045509 | CDHU-I | Interruptor paralelo com 2 teclas e placa; ref. Tramontina, Pial Legrand, Schneider Electric ou equivalente | CJ |  |  | 12.96
P.13.000.045512 | CDHU-I | Interruptor simples com 3 teclas e placa; ref. Tramontina, Pial Legrand, Schneider Electric ou equivalente | CJ |  |  | 26.86
P.13.000.045513 | CDHU-I | Interruptor com 2 teclas simples, 1 tecla paralelo e placa; ref. Tramontina, Pial Legrand, Schneider Electric, Soprano ou equivalente | CJ |  |  | 13.28
P.13.000.045514 | CDHU-I | Interruptor com 1 tecla simples, 2 teclas paralelo e placa; ref. Tramontina, Pial Legrand, Schneider Electric, Soprano ou equivalente | CJ |  |  | 19.47
P.13.000.045559 | CDHU-I | Caixa para tomada de energia, RJ, sobressalente, interruptor, espelho para rodapé duplo, 2x30x40 / 2x40x40 / 2x30x60mm, ref. 3112PT Real Perfil ou equivalente | UN |  |  | 22.05
P.13.000.045564 | CDHU-I | Pulsador 2A-250V para minuteria (lâmpada gravada) com placa, ref. 1103 da Pial Legrand ou equivalente | CJ |  |  | 19.56
P.13.000.045566 | CDHU-I | Chave de nível tipo boia pendular (pera), com contato micro switch 10A / 250Vca, com cabo em PVC ou neoprene até 15 metros; ref. série 140-PP-15 da Nivetec, CNP15 da Contech ou equivalente | UN |  |  | 458.24
P.13.000.045570 | CDHU-I | Tomada 2P+T, 16A de sobrepor, 380/440V, ref. SN-3009 IP 44 da Steck + plugue; ref. SN-3079 IP 44 da Steck ou equivalente | CJ |  |  | 329.61
P.13.000.045572 | CDHU-I | Tomada 2P+T, 10A - 250V, completa; ref. 054343 da Pial Legrand ou equivalente | CJ |  |  | 12.8
P.13.000.045573 | CDHU-I | Tomada 2P+T, 20A - 250V, completa; ref. 054344 da Pial Legrand ou equivalente | CJ |  |  | 14.38
P.13.000.045574 | CDHU-I | Conjunto 02 tomadas 2P+T 10A, completa; ref. 054345 da Pial Legrand ou equivalente | CJ |  |  | 32.53
P.13.000.045575 | CDHU-I | Conjunto 01 interruptor simples e 01 tomada 2P+T 10A, completa - ref. 054346 da Pial Legrand ou equivalente | CJ |  |  | 26.69
P.13.000.045576 | CDHU-I | Conjunto 02 interruptores simples e 01 tomada 2P+T 10A, completa - ref. 054348 da Pial Legrand ou equivalente | CJ |  |  | 28
P.13.000.045614 | CDHU-I | Tomada industrial 3P+T, de 32A para 220/240V, com carcaça, prensa cabos, aliviador de tensão e tampa trava; ref. S-4209 Steck ou equivalente | CJ |  |  | 270.03
P.13.000.050036 | CDHU-I | Conector RJ-45, fêmea, categoria 6, ref. 50491 fabricação Policom, 6150 47 Pial Plus fabricação Legrand, ou equivalente | UN |  |  | 37.97
P.13.000.062809 | CDHU-I | Tomada de energia quadrada com rabicho, cor preta ou vermelha de 10 A, 250V, ref. VL 4.50.5.12/2PQ ou 4.50.5.12/2VQ da Valemam ou equivalente | UN |  |  | 20.65
P.13.000.062816 | CDHU-I | Poste condutor metálico com pintura eletrostática, para distribuição com suporte para tomadas elétrica e RJ, altura de 3 m; ref. MAX PC.3000 da Maxtil, LF1300 da Lifer, VL 8.01 da Valeman, ME 8.01 da Hoffman ou equivalente | UN |  |  | 388.22
P.13.000.067507 | CDHU-I | Plugue 2P+T de 10A 250V, ref. 615801 / 615811 / 615821 da Pial ou equivalente | UN |  |  | 9.51
P.13.000.067508 | CDHU-I | Plugue prolongador 2P+T 10 A 250 V, NBR 14136, ref. 615804 / 615814 / 615824 da Pial ou equivalente | UN |  |  | 10.93
P.13.000.090396 | CDHU-I | Botão sinalizador frontal, ref.3SB30 da Siemens ou equivalente | UN |  |  | 65.63
P.13.000.091223 | CDHU-I | Módulo de tomada universal 2P+T de 10A - 250V, sistema X, para canaleta/perfilado, com encaixe rápido e tampa; ref. Tramontina, Fame, Pial Legrand ou equivalente | CJ |  |  | 19.46
P.13.000.091231 | CDHU-I | Tomada industrial 3P+T de 63A, para 220/240V, ref. S-4549 fabricação Steck ou equivalente | CJ |  |  | 281.62
P.14.000.046003 | CDHU-I | Lâmpada halógena Palito, base R7s bilateral 300W 110/220V, comprimento de 118mm; ref. Kian, Ouro lux ou equivalente | UN |  |  | 10.87
P.14.000.046507 | CDHU-I | Lâmpada fluorescente tubular comum 16W, base bipino, bilateral; ref. TLDRS16W-CO-25 da Philips ou equivalente | UN |  |  | 18.07
P.14.000.046508 | CDHU-I | Lâmpada fluorescente compacta sem reator integrado, base G24d-2 18W-2U duplo; ref. D18W/21-840 / D18W/827 da Osram ou equivalente | UN |  |  | 15.15
P.14.000.046510 | CDHU-I | Lâmpada fluorescente tubular comum 20W, base Bipino bilateral; ref. T10 PLUS 20W/750 1SL/25 da Philips ou equivalente | UN |  |  | 11.13
P.14.000.046511 | CDHU-I | Lâmpada fluorescente tubular comum 40W, base Bipino bilateral; ref. Universal 85858 GE, L40LDE Osram, TLTRS40W-ELD-25 Philips ou equivalente | UN |  |  | 14.8
P.14.000.046522 | CDHU-I | Lâmpada fluorescente compacta eletrônica, reator integrado, base E-27, 25W-3U, triplo 110/220V; referência comercial 4040 da Ourolux ou equivalente | UN |  |  | 14.29
P.14.000.046524 | CDHU-I | Lâmpada incandescente halógena refletora PAR20, base E27 de 50W - 220V; ref. Halopar 20 64832 Osram ou equivalente | UN |  |  | 21.75
P.14.000.046535 | CDHU-I | Lâmpada halógena com refletor dicroico de 50 W 12 V, ref. Decostar 51 Titan 60° GU5.3 da Osram ou equivalente | UN |  |  | 7.85
P.14.000.046540 | CDHU-I | Lâmpada fluorescente tubular, base bipino bilateral de 28 W, ref. T5 HE Lumilux, 28W/840 da Osram, TL5 Essential 28W/8401SL Philips, ou equivalente | UN |  |  | 18.72
P.14.000.046547 | CDHU-I | Lâmpada fluorescente tubular com camada trifósforo, base bipino bilateral, de 32 W; ref. TLDRS32W-S84 da Philips ou equivalente | UN |  |  | 23.56
P.14.000.046604 | CDHU-I | Lâmpada LED tubular HO-T8, base G13, 36 a 40W, 3400 a 4000 Lm, cor 4000 a 6500K, vida útil mínimo 25.000 horas; referência comercial T8-LED-G13-40-150-65-3C da Glight ou equivalente | UN |  |  | 52.27
P.14.000.046614 | CDHU-I | Lâmpada LED 13,5W, base E-27, cor branca quente ou fria, bivolt, temperatura 3.000K ou 6500K, fluxo luminoso mínimo de 1400lm | UN |  |  | 14.93
P.14.000.046621 | CDHU-I | Lâmpada fluorescente compacta sem reator integrado, base G24q-3 26W-2U duplo, ref. Dulux D/E 26W/827 ou 840 da Osram ou equivalente | UN |  |  | 15.53
P.14.000.046622 | CDHU-I | Lâmpada LED tubular T8, base G13 de 9 a 10W, 900 até 1050 Im, cor 4000 a 6500K, vida útil mínimo 25.000 horas, garantia mínima de 3 anos pelo fabricante, ref. Essential LEDtube 600mm 9W da Philips, Tubo LED T8 10W/4000 600 mm da Osram ou equivalente | UN |  |  | 16.1
P.14.000.046623 | CDHU-I | Lâmpada LED tubular T8, base G13 - 18 a 20W, 1850 até 2000 lm, cor 4000 a 6500K, vida útil mín. 25.000 horas; ref. Essential LEDtube 1200mm 18W 840/865 Philips, Tubo LED T8 - 20W/4000/5000/6500 1200mm da Osram ou equivalente | UN |  |  | 17.67
P.14.000.090586 | CDHU-I | Lâmpada fluorescente tubular comum 32W, base Bipino bilateral; ref.TLDRS32W-CO25 Philips ou equivalente | UN |  |  | 18.03
P.14.000.091202 | CDHU-I | Lâmpada fluorescente compacta sem reator integrado, base G-23 9W-1U simples, ref. Sylvania, Kian ou equivalente | UN |  |  | 17.9
P.14.000.091203 | CDHU-I | Lâmpada fluorescente compacta sem reator integrado, base G-24D-3 26W-2U duplo; ref. D26 W / 41-827 da Dulux, 840 da Osram, PL-C / 2 P26 W / 827 ou 840 da Philips ou equivalente | UN |  |  | 17.05
P.14.000.092181 | CDHU-I | Lâmpada fluorescente compacta eletrônica com reator integrado, base E27; 20W-3U triplo 110/220V; ref. SKU FK da Taschibra, 04030 da Ourolux, Elgin ou equivalente | UN |  |  | 18.7
P.15.000.031401 | CDHU-I | Luminária LED embutir tipo balizador 3W, para caixa de 4"x2", pintura eletrostática branco/preto, corpo em alumínio, difusor vidro jateado, lâmpada LED G9 de 3W, temperatura até 3000K; ref. St1314 Starlumen + St1716 Starlux ou equivalente | UN |  |  | 35.17
P.15.000.031407 | CDHU-I | Luminária blindada tipo arandela, com suporte articulado, globo em vidro liso incolor e grade de proteção, para lâmpada LED; ref. Tramontina ou equivalente | UN |  |  | 275.34
P.15.000.031434 | CDHU-I | Luminária LED redonda sobrepor, 17 a 19W, fluxo luminoso de 1900 a 2000 lm, temperatura cor 4000K, com difusor translucido, ref. EF72-S2000840 Lumicenter, PL 644/LED20W TL Prolumi ou equivalente | UN |  |  | 263.69
P.15.000.031435 | CDHU-I | Projetor LED, potência 30W, IP65, 6500K, 2250 a 2400 lúmens, bivolt; ref. RSPM-30WBF da Iluminim, 9381 da Gaya, 438718 / 306530 da Brilia ou equivalente | UN |  |  | 78.76
P.15.000.034006 | CDHU-I | Luminária hermética sobrepor para lâmpada LED ou Fluorescente de 2x28W/32W/54W, bivolt, corpo em ABS e difusor em policarbonato, IP65; ref. Osram, Philips, BLight, B.Bauer ou equivalente | UN |  |  | 115.7
P.15.000.034101 | CDHU-I | Luminária industrial pendente tipo calha aberta instalação em perfilado com gancho I-45 para 1/2 lâmpadas fluorescentes 14W, ref. 681214 BC da ARM, PL 204/214 da Prolumi, AL7974.2FT14 Ajalumi ou equivalente | UN |  |  | 81.87
P.15.000.034102 | CDHU-I | Luminária industrial pendente tipo calha aberta instalação em perfilado com gancho I-45 para 1 ou 2 lâmpadas tubulares 28/54W, ref. 681228 BC da ARM, FAN04-S228 da Lumicenter, PL 204/228 da Prolumi ou equivalente | UN |  |  | 118.66
P.15.000.034104 | CDHU-I | Luminária retangular de sobrepor tipo calha aberta com refletor e aletas parabólicas para 2 lâmpadas fluorescentes tubulares 28/54W; ref. DBL 3391 2x28W da Light Tool, LS 503 da Intral, 720228BC da ARM ou equivalente | UN |  |  | 174.48
P.15.000.034106 | CDHU-I | Luminária retangular de embutir tipo calha aberta com refletor em alumínio de alto brilho para 2 lâmpadas tubular 28/54W, ref. 130228 BC da ARM, FAN01-E228 da Lumicenter, PL 381/228 da Prolumi ou equivalente | UN |  |  | 144.19
P.15.000.034109 | CDHU-I | Luminária triangular de sobrepor tipo arandela para 1 lâmpada fluorescente compacta de 15/20/23W, ref. AI-03 da Lumalux, ARM99-510 C da ARM, PL 727/126 da Prolumi, AL 2001 da Ajalumi ou equivalente | UN |  |  | 71.99
P.15.000.034118 | CDHU-I | Luminária LED retangular, sobrepor, de 35 a 41W, 3690 a 4800 lm, 220V, temper. cor 4000K, difusor translúcido; ref. AL0756D.L102 da Ajalumi, SM-755/2 LED LC da ARM, LHT42-S4000840 da Lumicenter ou equivalente | UN |  |  | 333.33
P.15.000.034120 | CDHU-I | Luminária LED redonda, embutir, 9 a 12W, fluxo luminoso 800 a 1060 lm, 220V, temperatura cor 4000K, difusor translúcido, ref. AL 0185 da Ajalumi, ARM-702/1 LED da ARM, EF70-E0850840 da Lumicenter, PL 616/LED15W TL da Prolumi ou equivalente | UN |  |  | 152.63
P.15.000.034123 | CDHU-I | Luminária LED redonta de embutir tipo balizador, para piso, potência 6W, 300lm / 360 lm, temperatura de cor 2700K/3000K, bivolt; ref. comercial: LM615 da Luminatti ou equivalente | UN |  |  | 62.01
P.15.000.034124 | CDHU-I | Luminária para travessia de pedestres leds, com relés e braço articulado, ref. DI-955/01.034.CET25, relê MP-3263, braço DTVS-BA-TB-3212.1 da Repume ou equivalente | UN |  |  | 1430.09
P.15.000.034127 | CDHU-I | Luminária pública LED retangular para poste, 14.200 a 18.000 lm, IRC>=70, temperatura cor 5000K/6500K, eficiência mínima 120lm/W, IP>=66; ref. P-702-SPXL2508100 SpledLux, LPMI-120W Mepó Ilumina, 7017570 Ledvance, FLEDSS21-5K Fortlight ou equivalente | UN |  |  | 547.45
P.15.000.034128 | CDHU-I | Luminária LED retangular para parede/piso de 11.838 a 12.150lm, IRC>=70, temperatura cor 5000/6000 K, IP>=66, eficiência 135lm/W, potência 86W/120W; ref. FLED 100-RR25 da Fortlight, CLF-MP100 da Conexled ou equivalente | UN |  |  | 324.49
P.15.000.034129 | CDHU-I | Luminária pública LED retangular para poste, 6250lm a 6674lm, eficiência mín.113 lm/W, IRC>=70, temperatura cor 5000/6500 K, IP>=54, ref. CLP-U60 da Conexled, TK SL-50 Ledstar, GL216 50 3C Glight, FLEDSS21-5K-50W Fortlight ou equivalente | UN |  |  | 290.44
P.15.000.034131 | CDHU-I | Luminária LED retangular para poste, eficiência min. 18.000 lm, eficiência min.180 lm/W, IP67, temperatura cor 4.000 a 5000K, IP67, potência de 100W; ref. CLP-A100G linha Iporanga da Conexled ou equivalente | UN |  |  | 514.35
P.15.000.034132 | CDHU-I | Luminária LED retangular em alumínio para poste, tipo pública, IP67, fluxo luminoso de 5000 a 5500lm, temperatura da cor 6000-6500K, potência 50W - bivolt | UN |  |  | 117.7
P.15.000.034133 | CDHU-I | Luminária retangular tipo arandela externa, (axlxp) 40x13x8cm, com difusor em polietileno ou vidro leitoso, com dois soquetes E27, diversas cores | UN |  |  | 119.42
P.15.000.034134 | CDHU-I | Luminária LED retangular para poste, eficiência min. 36.000 lm, eficiência min.180 lm/W, IP67, temperatura cor 4.000 a 5000K, IP67, potência de 200W; ref. CLP-A200G linha Iporanga da Conexled ou equivalente | UN |  |  | 905.51
P.15.000.034200 | CDHU-I | Luminária LED solar integrada para poste, com suporte para fixação; ref. linha Sahy CLS-UF80 da Conexled, Atlas All in One 80W da Fotovolt, EIF-80W da Lightsolar ou equivalente | UN |  |  | 7605.68
P.15.000.045618 | CDHU-I | Módulo tomada RJ-45 1 posto, referência Alumbra linha Belise ou equivalente | UN |  |  | 73.38
P.15.000.046012 | CDHU-I | Luminária quadrada de embutir tipo calha aberta com aletas planas para 2 lâmpadas fluorescentes compactas de 18/26W, ref. EDQ-46 da Lumalux, 1202E27 BC da ARM, PL 688/226 da Prolumi ou equivalente | UN |  |  | 89.08
P.15.000.046030 | CDHU-I | Braço em tubo de ferro galvanizado a fogo, de 1´ x 1,00m, para fixação de uma luminária externa; ref. ILB-68L/100 Ilumatic, YL-203 Yluminart, Shomei, FBL 10100 Fortiligth, RPF-203 Danta Luz ou equivalente | UN |  |  | 44.88
P.15.000.046050 | CDHU-I | Projetor LED modular de 150 a 200W, eficiência minima de 125 l/W, fluxo luminoso mínimo de 26294lm, ref. CLF-MP200C da Conexled, HRS-200 da H2xtech, RFL180-B502-002 da LED ou equivalente | UN |  |  | 969.39
P.15.000.046064 | CDHU-I | Luminária retangular de sobrepor tipo calha aberta para 2 lâmpadas fluorescentes tubulares de 32W; ref. AL7951.2FT32 da Ajalumi ou equivalente | UN |  |  | 50.56
P.15.000.046068 | CDHU-I | Luminária retangular de sobrepor tipo calha aberta para 4 lâmpadas fluorescentes tubulares de 32W, ref. CN10-S432 da Lumicenter ou equivalente | UN |  |  | 72.77
P.15.000.046071 | CDHU-I | Luminária retangular de sobrepor tipo calha aberta com refletor em alumínio de alto brilho para 2 lâmpadas tubulares 32/36W, ref. CAN03-S2TLED1204 da Lumicenter, PL 228/24 da Prolumi ou equivalente | UN |  |  | 124.47
P.15.000.046093 | CDHU-I | Luminária decorativa tipo poste balizador, com altura aproximada de 500mm a 600mm; ref. 532 FM Lustres, ST222V da Starlumen, Ecoforce ou equivalente | UN |  |  | 130.98
P.15.000.046106 | CDHU-I | Luminária fechada retangular tipo pétala pequena, com alojamento para reator, ref. DP-2198-01, DP-2198-02 da Projeto ou equivalente | UN |  |  | 266.22
P.15.000.046107 | CDHU-I | Luminária fechada retangular tipo pétala grande, com alojamento para reator; ref. DP-2305-01 da Projeto ou equivalente | UN |  |  | 259.04
P.15.000.046109 | CDHU-I | Plafon de plástico e/ou PVC, para acabamento de ponto de luz, com soquete E-27; ref. PF1 ou PF2 da Wetzel ou equivalente | UN |  |  | 7.01
P.15.000.046175 | CDHU-I | Luminária quadrada de embutir tipo calha aberta refletor e aleta parabólicas em alumínio para 4 lâmpadas fluorescentes 14/16/18W, ref. 101416 BC da ARM, CAA1-E416 da Lumicenter, PL 375/42 da Prolumi ou equivalente | UN |  |  | 175.68
P.15.000.046177 | CDHU-I | Luminária de embutir redonda com foco orientável e acessórios antiofuscante, para 1 lâmpada dicroica de 50 W, base GZ-10; ref. linha face plana IL0073-GZ Interlight ou equivalente | UN |  |  | 46.2
P.15.000.046347 | CDHU-I | Luminária redonda de embutir com refletor em alumínio para 2 lâmpadas fluorescentes compactas duplas de 18/26W, ref. EDR-30 da Lumalux, ARM99-702 C da ARM , PL 613/226 da Prolumi, AL 1501 da Ajalumi ou equivalente | UN |  |  | 60.9
P.15.000.046348 | CDHU-I | Luminária retangular de embutir assimétrica para 1 lâmpada fluorescente tubular de 14W; ref. 130114 BC da ARM ou equivalente | UN |  |  | 96.3
P.15.000.046351 | CDHU-I | Luminária retangular de embutir tipo calha aberta com refletor assimétrico em alumínio para 2 lâmpadas fluorescentes tubulares 28/54W, ref. 136228 BC da ARM, PL 381/228 ASS da Prolumi ou equivalente | UN |  |  | 84.49
P.15.000.046568 | CDHU-I | Luminária redonda de sobrepor com difusor em vidro temperado jateado para 1 ou 2 lâmpadas fluorescentes compactas de 18/26W; ref. PFD-03 da Lumalux, ARM99-2018 C da ARM, AL 3001/G da Ajalumi ou equivalente | UN |  |  | 120.42
P.15.000.049559 | CDHU-I | Laço lateral duplo para cabo 4 15kV | UN |  |  | 12.33
P.15.000.049560 | CDHU-I | Laço pre-formado de topo para cabo CA 4 AWG | UN |  |  | 6.48
P.15.000.090205 | CDHU-I | Luminária LED quadrada, sobrepor, de 15 a 24W fluxo lum. 1363 a 1800 lm, 220V, temper. de cor 4000 K, difusor prismático transparente; ref. 400-24/1 LED da ARM, EF75-S2000840, difusor leitoso Lumicenter, PL 289/LED18W TL Prolumi ou equivalente | UN |  |  | 211.61
P.15.000.091173 | CDHU-I | Luminária blindada oval de sobrepor em alumínio fundido ou arandela, para lâmpada fluorescente compacta | UN |  |  | 154.85
P.15.000.091243 | CDHU-I | Luminária blindada de sobrepor ou pendente para 2 lâmpadas fluorescentes 32/36/40 W, ref. HT01S232 da Lumicenter ou equivalente | UN |  |  | 237.86
P.15.000.091298 | CDHU-I | Luminária retangular de embutir tipo calha fechada com difusor plano em acrílico para 2 lâmpadas fluorescentes tubulares de 28/32/36/54W; ref. 152228 LC da ARM, AL7051.2FT28 da Ajalumi ou equivalente | UN |  |  | 150.53
P.15.000.091336 | CDHU-I | Luminária retangular de sobrepor tipo calha fechada difusor em acrílico translúcido p/2 lâmpadas fluorescentes 28/32/36/54W, ref. AL7551.2FT28 e AL7551.2FT32 da Ajalumi, 750228 LC ARM, PL289/24 TL Prolumi ou equivalente | UN |  |  | 130.38
P.15.000.092173 | CDHU-I | Luminária pública fechada pétala pequena em alumínio fundido, refrator lente em vidro temperado, ref. LX-17/3 da Lumel ou equivalente | UN |  |  | 364.32
P.15.000.092174 | CDHU-I | Suporte tubular de fixação em poste para 1 luminária tipo pétala; ref. DTS-1-60 da Repume, RCA Lâmpadas, SB-1 Reto da Induspar ou equivalente | UN |  |  | 67.05
P.15.000.092175 | CDHU-I | Suporte tubular de fixação em poste para 2 luminárias tipo pétala; ref. DTS-2-60 da Repume, RCA lâmpadas, SB-2 Angular da Induspar ou equivalente | UN |  |  | 93.88
P.16.000.067001 | CDHU-I | Bloco autônomo de iluminação de emergência LED, autonomia de 3 horas, equipado com 2 faróis, fluxo luminoso 2.000 até 3.000 lúmens; ref. FAE-LED216 da KBR, Bloco de 3000 lumens da Segurimax ou equivalente | UN |  |  | 199.97
P.16.000.067004 | CDHU-I | Luminária de emergência LED sobrepor, teto ou parede (frontral/ lateral), dupla face, autonomia mínima 2 horas, 30/35 lúmens, bivolt 110/220V, bateria recarregável; ref. Iluminim, Intelbras, Segurimax ou equivalente | UN |  |  | 73.46
P.16.000.091001 | CDHU-I | Módulo para adaptação de luminária de emergência, autonomia 90 minutos para lâmpada fluorescente de 32W | UN |  |  | 538.05
P.16.000.091030 | CDHU-I | Central de detecção e alarme de incêndio, autonomia de 1 hora para 12 laços, 220V/12V | UN |  |  | 815.11
P.16.000.091342 | CDHU-I | Central para iluminação de emergência, completa (incluso 9 baterias de 150A - 1h30min), de 5000 a 7500 W, ref. UNILAMP USE 110/7000 Unitron ou equivalente | UN |  |  | 23300.2
P.16.000.091551 | CDHU-I | Central de iluminação de emergência com autonomia de 1 hora até 240W, ref. ILU300CS/12V da Gevi Gamma, NL 240W 12V da Nova Luz, BF/42 da Unitron ou equivalente | UN |  |  | 742.64
P.17.000.030001 | CDHU-I | Unidade gerenciadora digital de vídeo em rede (NVR) de até 8 câmeras IP em Full HD a 30FPS, armazenamento de 6 TB, 1 interface de rede Fast Ethernet; ref. NVD 1008 P da Intelbras ou equivalente | UN |  |  | 1629.49
P.17.000.030003 | CDHU-I | Unidade gerenciadora digital de vídeo em rede (NVR) de até 16 câmeras IP em Full HD a 30FPS, armazen. de 12 TB, 1 interface de rede Gigabit Ethernet e 4 entradas de alarme; ref. NVD 3016 P da Intelbras ou equivalente | UN |  |  | 2571.31
P.17.000.030005 | CDHU-I | Unidade gerenciadora digital de vídeo em rede (NVR) de até 32 câmeras IP em Full HD a 30FPS, para armazenamento de 48 TB, 2 interface de rede Gigabit Ethernet e 16 entradas de alarme; referência NVD 7032 da Intelbras ou equivalente | UN |  |  | 5823.01
P.17.000.030502 | CDHU-I | Fonte de alimentação chaveada universal (bivolt), com saída de 24V 1,5A 35W; reerência comercial LRS-35-24 da Mean Well, I20667 Metaltex ou equivalente | UN |  |  | 151.14
P.17.000.030515 | CDHU-I | Rack fechado de piso padrão metálico, 19 x 44 Us x 770 mm, porta com visor em acrílico/vidro; ref. Bihouse Racks, APL Racks, Pier Telecom ou equivalente | UN |  |  | 2795.94
P.17.000.030518 | CDHU-I | Guia organizadora de cabos para rack, 19´ 1 U | UN |  |  | 23.98
P.17.000.030520 | CDHU-I | Rack fechado padrão metálico, 19 x 20 Us x 470 mm, porta com visor em acrílico/vidro; ref. Bihouse Racks, APL Racks, Pier Telecom ou equivalente | UN |  |  | 1480.48
P.17.000.030522 | CDHU-I | Rack fechado padrão metálico, 19 x 12 Us x 470 mm, porta com visor em acrílico/vidro; ref. Bihouse Racks, APL Racks, Pier Telecom ou equivalente | UN |  |  | 921.66
P.17.000.030523 | CDHU-I | Bandeja fixa para rack, 19´ x 500 mm | UN |  |  | 95.72
P.17.000.030524 | CDHU-I | Bandeja fixa para rack, 19" x 800 mm | UN |  |  | 124.31
P.17.000.030525 | CDHU-I | Bandeja deslizante para rack, 19´ x 800 mm | UN |  |  | 199.68
P.17.000.030531 | CDHU-I | Guia organizadora de cabos para rack, 19´ 2 U | UN |  |  | 40.33
P.17.000.030537 | CDHU-I | Detector ou sensor de gás liquefeito (GLP), gás natural (GN) ou derivados de metano, endereçável; ref. Gevi gamma, AFDG2E da Abafire, AGD da Contech, IL022 da Aerot, MGC1000 da Minipa ou equivalente | UN |  |  | 276.17
P.17.000.030538 | CDHU-I | Painel repetidor de detecção e alarme de incêndio tipo endereçável | UN |  |  | 1315.39
P.17.000.030550 | CDHU-I | Alarme hidráulico com gongo, cobertura e corpo em alumínio fundido ASTM-B-209, pintado na cor vermelha; ref. Reliablel, Skop ou equivalente | UN |  |  | 890.31
P.17.000.030555 | CDHU-I | Módulo isolador, módulo endereçador para audiovisual; ref. LSC-ISO da Global Fire, IRC485T03 da Tecnohold, IDL 520 da Intelbras, MIC-E 02251 da Ilumac ou equivalente | UN |  |  | 167.66
P.17.000.030562 | CDHU-I | Câmera fixa colorida compacta, resolução 1/3 Megapixels, tipo mini com lente varifocal, para áreas internas e externas; ref. VIP S3120 IP mini Bullet 1.3MP da Intelbras, IP GSIP1300TVP Bullet da Giga ou equivalente | UN |  |  | 1139.52
P.17.000.030563 | CDHU-I | Câmera Dome IP HD 1.3MP, para áreas internas e externas, função WDR, com lente varifocal, possui função SIP (vídeo chamadas); ref. IP Dome HD VIP E4220Z da Intelbras, GV EDR2100-0F da Geovision ou equivalente | UN |  |  | 4305.57
P.17.000.030575 | CDHU-I | Câmera fixa com domo e suporte de fixação, sensor de imagem CMOS, função WDR e IP 66; ref. NDI-50022-V3 da Bosch ou equivalente | UN |  |  | 12315.55
P.17.000.030578 | CDHU-I | Switch Gigabit para servidor central com 24 portas PoE frontais e 4 portas SFP, capacidade de 10 / 100 / 1000 MBPS; ref. série 2930F-JL261A - HP Aruba ou equivalente | UN |  |  | 15117.18
P.17.000.030580 | CDHU-I | Unidade de disco rígido (HD) externo de 5 TB | UN |  |  | 1098.93
P.17.000.030581 | CDHU-I | Bandeja deslizante para Rack de 19" padrão, com profundidade de 770 mm | UN |  |  | 157.05
P.17.000.030583 | CDHU-I | Estação de trabalho "WorkStation" para central de monitoramento com até 3 monitores, memória RAM de 8 GB; referência T3620 MT da empresa Dell ou equivalente | CJ |  |  | 12607.32
P.17.000.030586 | CDHU-I | Mesa controladora híbrida para até 32 câmeras IPs com teclado e joystick, compatível com sistema de CFTV, IP ou analógico; ref. modelo VTN-2000 da Intelbras ou equivalente | UN |  |  | 3858.45
P.17.000.030587 | CDHU-I | Estação de monitoramento "WorkStation" para até 3 monitores, memória RAM de 16 GB DDR4, Placa de vídeo 5 GB DD5; ref. Z4 da marca HP ou equivalente | CJ |  |  | 19057.63
P.17.000.030601 | CDHU-I | Central de pabx híbrida de telefonia para 8 linhas tronco+128 ramais (digital e analógico); ref. Impacta 300 Intelbras ou equivalente | CJ |  |  | 37367.41
P.17.000.030603 | CDHU-I | Central de pabx para 2 linhas e 8 ramais; ref. Conecta + da Intelbras, incluso o kit de mais 1 placa de 4 ramais e 1 placa Disa de atendimento automático | UN |  |  | 2454.68
P.17.000.030700 | CDHU-I | Sinalizador audiovisual endereçável com LEDs pulsantes do tipo flash, ref. SAV-E da Firemac, VALKYRIE A da Global Fire ou equivalente | UN |  |  | 379.33
P.17.000.030701 | CDHU-I | Chave de fluxo para ar, temperatura de trabalho max. 60°C, ajuste vazão min. 10m/s, micro chave reversível (SPDT-COM-NO-NC), capacidade 10A - 1/2HP - 125/250VAC | UN |  |  | 270.5
P.17.000.030702 | CDHU-I | Repetidor de Sinal I/I e V/I | UN |  |  | 1766.1
P.17.000.030703 | CDHU-I | Sensor de temperatura ambiente PT100, 3 fios, haste em inox 304, corpo alumínio fundido, rosca de 1/2" BSP, compatível com transmissor de 4 a 20mA; ref. PT12191208 com 3 fios da Resispar ou equivalente | UN |  |  | 367.59
P.17.000.030704 | CDHU-I | Transmissor de pressão diferencial, operação de 0 a 750 Pa | UN |  |  | 1801.74
P.17.000.030705 | CDHU-I | Controlador lógico programável 16 entradas/16 saídas | UN |  |  | 4849.86
P.17.000.030706 | CDHU-I | Módulo de expansão para 8 canais de entrada analógica | UN |  |  | 3192.43
P.17.000.030707 | CDHU-I | Módulo de expansão para 8 de entradas e saídas digitais | UN |  |  | 953.75
P.17.000.030708 | CDHU-I | Módulos de expansão para 4 canais de saídas analógicas | UN |  |  | 3091.46
P.17.000.030710 | CDHU-I | Termostato de segurança 90-110C, ref. BT-TRL-90110 da Slic Equipamentos, LS1 da Actua Controls ou equivalente | UN |  |  | 74.28
P.17.000.030711 | CDHU-I | Transmissor de pressão compacto, escala de pressão de 0 A 10 BAR, sinal de saída de 4 - 20 MA; ref. MBS1700 da Danfos, PX119 da Omega, RTP-420 da Rücken ou equivalente | UN |  |  | 1019.18
P.17.000.030712 | CDHU-I | Transmissor de temperatura/umidade para dutos 3% 4-20 mA, ref. RHP-3D11 da Slic equipamentos, ou equivalente | UN |  |  | 1885.24
P.17.000.030715 | CDHU-I | Termostato para aquecimento ou refrigeração com programação horária, referência comercial Full Gauge ou equivalente | UN |  |  | 439.9
P.17.000.030716 | CDHU-I | Poço Termométrico em alumínio com haste de 30mm e rosca 1/2" npt, ref. Comercial: Full Gauge ou equivalente | UN |  |  | 85.28
P.17.000.031477 | CDHU-I | Ponto de acesso de dados (Acess Point), para acesso em rede local sem fio, ref. com.: EAP245-AC1750-V1 da TP-Link, WAP150 da Cisco, DAP-2610 da D-Link ou equivalente | UN |  |  | 1091.95
P.17.000.031489 | CDHU-I | Central de pabx híbrida de telefonia para 8 linhas tronco e 24 a 32 ramais (digital e analógico); ref. Intelbras Impacta 40 /68i, Panasonic KXTES 32 ou equivalente | CJ |  |  | 3521.95
P.17.000.031490 | CDHU-I | Switch Gigabit 24 portas 10/100/1000 Base TX Layer 2 mínimo com porta de saída em fibra | UN |  |  | 2047.72
P.17.000.031495 | CDHU-I | Video porteiro eletrônico colorido com um interfone; referência comercial HDL 90.02.01.033, 90.02.01.700 ou equivalente | CJ |  |  | 1772.49
P.17.000.035701 | CDHU-I | Porteiro eletrônico com 1 interfone; ref. Amelco AM-M100 ou equivalente | CJ |  |  | 213.99
P.17.000.035705 | CDHU-I | Sistema eletrônico de automatização de portão deslizante, para esforço maior de 800kg e até 1400 kg, mono 220 V, com 3 controles de acesso; ref. DZ IND 1500 / EURUS 2000 da PPA ou equivalente - instalado | CJ |  |  | 6208.89
P.17.000.035713 | CDHU-I | Sistema eletrônico de automatização de portão deslizante, para esforços até 800 kg, mono 220 V, com 2 controles de acesso; ref. DZ4 DK 1/3hp da Rossi ou equivalente - instalado | CJ |  |  | 2138.95
P.17.000.037603 | CDHU-I | Sistema de alarme PNE com indicador audiovisual, com fio, com etiquetas informativas em alumínio com impressão UV e adesivos, resistente às intempéries conforme NBR 9050/2015, para pessoas com mobilidade reduzida ou cadeirante | CJ |  |  | 300.11
P.17.000.037604 | CDHU-I | Sistema de alarme PNE com indicador audiovisual, sem fio (Wireless), com etiquetas informativas em alumínio com impressão UV e adesivos, resistente às intempéries conforme NBR 9050/2015, para pessoas com mobilidade reduzida ou cadeirante | CJ |  |  | 666.3
P.17.000.041097 | CDHU-I | Inversor de frequência para variação de velocidade, potência de 1,5 a 150 cv, 200 a 240V trifásico; referência comercial CFW900 da Weg ou equivalente | UN |  |  | 40691.04
P.17.000.041119 | CDHU-I | Dispositivo de partida ´Soft Starter´ para motor 220 V, trifásico de 40cv, ref. SSW070130T5SZ da Weg ou equivalente | UN |  |  | 5676.68
P.17.000.041120 | CDHU-I | Dispositivo Soft Starter para motor 15 cv, trifásico 220 V, ref. SSW070045T5SZ da Weg ou equivalente | UN |  |  | 2888.26
P.17.000.041121 | CDHU-I | Dispositivo Soft Starter para motor 25 cv, trifásico 220 V, ref. SSW070085T5SZ da Weg ou equivalente | UN |  |  | 4359.1
P.17.000.042200 | CDHU-I | Inversor de frequência para variação de velocidade em motores, potência de 0,25 a 175 cv; ref. CFW500D31P0T4DB20 da Weg ou equivalente | UN |  |  | 9087
P.17.000.042462 | CDHU-I | Alarme sonoro bitonal de 220V, para painel de comando; ref. 104/220 B Cutler Hammer ou equivalente | UN |  |  | 457.28
P.17.000.042521 | CDHU-I | Detector óptico de fumaça endereçável, com base de fixação, ref. BH-300 da Kidde, Protege ou equivalente | UN |  |  | 188.26
P.17.000.042524 | CDHU-I | Distribuidor interno óptico para 1U de até 24 fibras (DIO), adaptadores e Pigtails; para montagem em rack 19"/23"; ref. DIO 24FO D da Fibracem, Intelbras, 2 Flex Telecom ou equivalente - completo | UN |  |  | 732.67
P.17.000.042527 | CDHU-I | Protetor de surto para bloco de distribuição, referência MPDG Slim RG / MPDG Slim RS da Bargoa, MP-R-CC (G) da Clamper ou equivalente | UN |  |  | 19.01
P.17.000.042538 | CDHU-I | Divisor interno com 1 entrada e 2 saídas 75 Ohms, ref. WDI/275 Wadt ou equivalente | UN |  |  | 10.56
P.17.000.042539 | CDHU-I | Divisor interno com 1 entrada e 4 saídas 75 Ohms, ref. WDI/475 Wadt ou equivalente | UN |  |  | 11.61
P.17.000.042541 | CDHU-I | Amplificador de potência, 50 dB, para VHF e CATV, frequência 40 a 550 MHz; ref. PQAP-7500 da Pró Eletronic ou equivalente | UN |  |  | 559.25
P.17.000.042542 | CDHU-I | Antema WI-FI dual band access point, banda 450Mbps em 2.4GHz e 1300Mbps em 5GHz, compatível em PoE (802,3at); ref. AC1750 - EAP245 TP-Link ou equivalente | UN |  |  | 866.68
P.17.000.042546 | CDHU-I | Bloco de distribuição para 10 pares; ref. modelo WT-1002A - sem Corte / conexão Permanente (Conect CP), contato em bronze com banho de estanho; ref. fabricação Seccon ou equivalente | UN |  |  | 10.93
P.17.000.042563 | CDHU-I | Modulador de canais modelo ágil, ref. PQMO-2600G2 da Proeletronic ou equivalente | UN |  |  | 226.61
P.17.000.042566 | CDHU-I | Amplificador transistorizado de linha VHF (50 a 220 MHz, 50 dB) ou UHF (470 a 800 MHz, 48 dB), nível de saída 1, 4 e 8 canais, conectores de saída F-fêmea - 110/220V | UN |  |  | 534.57
P.17.000.046322 | CDHU-I | Sensor de presença infravermelho passivo e microondas sem fio, alcance 12m, frequência 433,92Mhz, cobertura 90°; ref. Intelbras IVP2000 SR ou equivalente | UN |  |  | 98.22
P.17.000.050018 | CDHU-I | Transceptor Gigabit SX conectável de formato pequeno (SFP); ref. MGBSX1 da Cisco ou equivalente | UN |  |  | 950.67
P.17.000.050162 | CDHU-I | Sistema ininterrupto de energia monofásico no break, de 5 a 7,5 kVA (110 / 120 V), autonomia 15 minutos | UN |  |  | 21683.44
P.17.000.050167 | CDHU-I | Sistema ininterrupto de energia monofásico de 2 kVA (127 / 127 V), autonomia 40 minutos | UN |  |  | 6153.05
P.17.000.050178 | CDHU-I | Sistema ininterrupto de energia trifásico de 10 kVA (220 / 220 V), autonomia 15 minutos | UN |  |  | 38203.36
P.17.000.050179 | CDHU-I | Sistema ininterrupto de energia trifásico de 20 kVA (220 / 208 / 108 V), autonomia 15 minutos | UN |  |  | 46162.89
P.17.000.050181 | CDHU-I | Sistema ininterrupto de energia trifásico on line, de 15 kVA (208 / 110 V), autonomia 15 minutos | UN |  |  | 48403.85
P.17.000.050183 | CDHU-I | Sistema ininterrupto de energia monofásico on line, de 5 kVA (220 / 110 V), com autonomia 15 minutos | UN |  |  | 14871.02
P.17.000.050186 | CDHU-I | Sistema ininterrupto de energia, monofásico no break, de 600 VA (127 / 127 V, com autonomia de 10 a 15 minutos | UN |  |  | 995.94
P.17.000.050192 | CDHU-I | Sistema ininterrupto de energia trifásico de 10 kVA (220 / 110 V), autonomia 2 horas | UN |  |  | 39076.2
P.17.000.050208 | CDHU-I | Estabilizador eletrônico de tensão, trifásico, com potência de 40 kVA (220/110V) | UN |  |  | 44363.75
P.17.000.050214 | CDHU-I | Sistema ininterrupto de energia trifásico on line, de 20 kVA (220/127V), automação 15 minutos | UN |  |  | 57496.45
P.17.000.050215 | CDHU-I | Sistema ininterrupto de energia trifásico on line, de 60 kVA (220/127V), automação 15 minutos | UN |  |  | 124615.16
P.17.000.050218 | CDHU-I | Sistema ininterrupto de energia trifásico on line, de 80 kVA (220/127V), automação 15 minutos | UN |  |  | 144964.48
P.17.000.050220 | CDHU-I | Sistema ininterrupto de energia, trifásico de 20 kVA, no break, entrada 380 V e saída 220 V, com autonomia de 15 minutos | UN |  |  | 51839
P.17.000.050224 | CDHU-I | Sistema ininterrupto de energia on line senoidal, de 50 kVA (220/110 V), com automação de 15 minutos | UN |  |  | 66861.98
P.17.000.050225 | CDHU-I | Sistema ininterrupto de energia, trifásico on line senoidal, de 5 kVA (220/110 V), com automação de 15 minutos | UN |  |  | 31050.36
P.17.000.050226 | CDHU-I | Sistema ininterrupto de energia, trifásico on line senoidal, de 10 kVA (220/110 V), com autonomia de 15 minutos | UN |  |  | 36605.44
P.17.000.050231 | CDHU-I | Sistema ininterrupto de energia, trifásico on line senoidal, de 7,5 kVA (220/110 V), com autonomia de 15 minutos | UN |  |  | 43030.7
P.17.000.050257 | CDHU-I | Sistema ininterrupto de energia trifásico on line senoidal, de 40kVA, 380V/220V, com autonomia de 15 minutos; ref. Conception da CM Comandos Lineares, Sigma da Beta Eletronic, Energy Master, Oneupsti, Processtec ou equivalente | UN |  |  | 97863.27
P.17.000.067301 | CDHU-I | Bloco de ligação com engate rápido para 10 pares com suporte BER-10 | UN |  |  | 18.91
P.17.000.090534 | CDHU-I | Destravador magnético eletroímã (sem fonte), para porta corta-fogo de 24 Vcc, ref. Gevi gamma ou equivalente | UN |  |  | 243.35
P.17.000.090899 | CDHU-I | Rack fechado de piso padrão metálico, 19 x 24 Us x 570 mm, porta com visor em acrílico/vidro; ref. Bihouse Racks, APL Racks, Pier Telecom ou equivalente | UN |  |  | 1848.06
P.17.000.091007 | CDHU-I | Detector termovelocimétrico com base endereçável; ref. Johnson Controls, Fire & Security, Aerotex Extintores ou equivalente | UN |  |  | 190.65
P.17.000.091009 | CDHU-I | Sirene audiovisual tipo endereçável, potência de 90 a 110db, tensão até 24Vcc, corrente 100mA, leds alto brilho; ref. VRE-SVF da Verin, Strobe 99dB da Siemens ou equivalente | UN |  |  | 325.33
P.17.000.091031 | CDHU-I | Sirene tipo corneta com potência nominal de 12V, potência sonora entre 115dB a 120dB, potência elétrica de 15 a 20W; ref. NA/12V da Aureon, GLK, DNI ou equivalente | UN |  |  | 81.29
P.17.000.091404 | CDHU-I | Aparelho telefônico multifrequencial, analógico, teclas: FLASH, HOOK, PAUSE, LND e MODE, controle discagem em pulso e tom, controle de volume em 3 níveis | UN |  |  | 82.66
P.17.000.091560 | CDHU-I | Sirene eletrônica em caixa metálica de 12 / 24 Volts | UN |  |  | 79.96
P.17.000.091621 | CDHU-I | Cancela automática com gabinete aço e barreira em alumínio de 3,50 até 4,00 m; ref. Gatter Peccinin, Barrier da PPA, Prime DC da Garen, Max Peccinin, Brasso jetflex da PPA ou equivalente | UN |  |  | 4724.35
P.17.000.092197 | CDHU-I | Estabilizador eletrônico de tensão monofásico com potência, 5 kVA; ref. BYP11 5KVA da CS Eletro, Energie II Isolado 5kVA SI/TE220/TS220 da SMS, mod. Starvolt da Powereng ou equivalente | UN |  |  | 9761.23
P.17.000.092199 | CDHU-I | Estabilizador eletrônico de tensão monofásico com potência, 10 kVA | UN |  |  | 13183.19
P.17.000.092292 | CDHU-I | Controlador de acesso com identificação por impressão digital (biometria) e software de gerencimento; ref. SS 411E da Intelbras, iDAccess da Controlid ou equivalente | CJ |  |  | 2271.33
P.17.000.092764 | CDHU-I | Central alarme microprocessada para até 125 zonas, ref. FP-01 da Gevi Gamma ou equivalente | UN |  |  | 2746.54
P.17.000.092765 | CDHU-I | Repetidora sinais do painel sinóptico para central | UN |  |  | 865.65
P.17.000.092771 | CDHU-I | Detector microprocessado metais tipo portal; ref. MAGXXI linha 300 / 3P da Magnetec; DMP-01/MP da Priel ou equivalente | UN |  |  | 14845.8
P.18.000.042520 | CDHU-I | Painel frontal cego de 19´ x 1 U; ref. Itcomtech/20, Furukawa, Garra ou equivalente | UN |  |  | 9.73
P.18.000.042526 | CDHU-I | Painel frontal cego de 19´ x 2 U; ref. Itcomtech/20, Furukawa, Garra ou equivalente | UN |  |  | 15.4
P.18.000.045100 | CDHU-I | Caixa base lateral tipo ´N´ (1300x400x250mm), ref. Phaynell, JSA ou equivalente | UN |  |  | 756.56
P.18.000.045101 | CDHU-I | Caixa de medição tipo ´M´ externa de (900x1200x270)mm, padrão Eletropaulo | UN |  |  | 1865.82
P.18.000.045102 | CDHU-I | Caixa para seccionadora tipo ´T´, (900x600x250)mm, padrão Eletropaulo | UN |  |  | 552.91
P.18.000.045103 | CDHU-I | Caixa de medição tipo II, (300 x 560 x 200)mm, padrão concessionárias | UN |  |  | 136.75
P.18.000.045106 | CDHU-I | Caixa de medição externa tipo ´N´ (1300x1200x270)mm, padrão Eletropaulo | UN |  |  | 2671.61
P.18.000.045108 | CDHU-I | Caixa de proteção para TC, em chapa 14, (1000x750x300) mm, padrão CPFL | UN |  |  | 1098.56
P.18.000.045109 | CDHU-I | Caixa de medição externa tipo ´L´ (900x600x270)mm, padrão Eletropaulo | UN |  |  | 1177.81
P.18.000.045110 | CDHU-I | Caixa de medição ´A1´para cabine primária (1000x1000x300)mm, padrão Eletropaulo | UN |  |  | 1713.06
P.18.000.045111 | CDHU-I | Caixa de proteção dos bornes do medidor, em chapa 18, (300x250x90) mm padrão CPFL | UN |  |  | 125.87
P.18.000.045116 | CDHU-I | Caixa de entrada tipo ´E´ de (560x350x210)mm, ref. BN, Olipe ou equivalente - padrão Eletropaulo | UN |  |  | 198.6
P.18.000.045121 | CDHU-I | Caixa de medição polifásica tipo III, (500x600x200)mm, padrão concessionárias | UN |  |  | 236.73
P.18.000.049566 | CDHU-I | Suporte para transformação em poste/estaleiro | UN |  |  | 248.88
P.18.000.050127 | CDHU-I | Quadro Telebras de embutir em chapa de (200 x 200 x 120) mm, com fundo de madeira; ref. Lintermani ou equivalente | UN |  |  | 48.45
P.18.000.050128 | CDHU-I | Quadro Telebras de embutir em chapa de (400 x 400 x 120) mm, com fundo de madeira; ref. Lintermani ou equivalente | UN |  |  | 135.9
P.18.000.050129 | CDHU-I | Quadro Telebras de embutir em chapa de (600 x 600 x 120) mm, com fundo de madeira; ref. Lintermani ou equivalente | UN |  |  | 256.98
P.18.000.050130 | CDHU-I | Quadro Telebras de embutir em chapa de (800 x 800 x 120) mm, com fundo de madeira; ref. Lintermani ou equivalente | UN |  |  | 471.34
P.18.000.050131 | CDHU-I | Quadro Telebras de embutir em chapa de (1200 x 1200 x 120) mm, com fundo de madeira; ref. Lintermani ou equivalente | UN |  |  | 1437.32
P.18.000.050132 | CDHU-I | Quadro Telebras de sobrepor em chapa de (200 x 200 x 120) mm, com fundo de madeira; ref. Lintermani ou equivalente | UN |  |  | 61.96
P.18.000.050133 | CDHU-I | Quadro Telebras de sobrepor em chapa de (400 x 400 x 120) mm, com fundo de madeira; ref. Lintermani ou equivalente | UN |  |  | 122.43
P.18.000.050134 | CDHU-I | Quadro Telebras de sobrepor ema chapa de (600 x 600 x 120) mm, com fundo de madeira; ref. Lintermani ou equivalente | UN |  |  | 270.83
P.18.000.050135 | CDHU-I | Quadro Telebras de sobrepor em chapa de (800 x 800 x 120) mm, com fundo de madeira; ref. Lintermani ou equivalente | UN |  |  | 530.62
P.18.000.050269 | CDHU-I | Cubículo de média tensão para uso ao tempo IP-53 (mínimo), classe 24kV para 300kVA, padrão CPFL, Piratininga, Elektro, Eletropaulo, etc.; ref. Beghim, ABB, VR Painéis, Gimi ou equivalente | CJ |  |  | 158670.53
P.18.000.050271 | CDHU-I | Quadro de embutir em chapa de aço, para disjuntores 16 DIN / 12 Bolt-on de 150 A, QDETG-U II, ref. 904501 da Cemar ou equivalente | UN |  |  | 405.55
P.18.000.050272 | CDHU-I | Quadro de embutir em chapa de aço, para disjuntores 24 DIN / 18 Bolt-on de 150 A, QDETG-U II, ref. 904502 da Cemar ou equivalente | UN |  |  | 444.7
P.18.000.050273 | CDHU-I | Quadro de embutir em chapa de aço, para disjuntores 34 DIN / 24 Bolt-on de 150 A, QDETG-U II, ref. 904503 da Cemar ou equivalente | UN |  |  | 603.4
P.18.000.050274 | CDHU-I | Quadro de embutir em chapa de aço, para disjuntores 44 DIN / 32 Bolt-on de 150 A, QDETG-U II, ref. 904504 da Cemar ou equivalente | UN |  |  | 619.12
P.18.000.050275 | CDHU-I | Quadro de embutir em chapa de aço, para disjuntores 56 DIN / 40 Bolt-on de 225 A, QDETG-U II, ref. 904505 da Cemar ou equivalente | UN |  |  | 1017.92
P.18.000.050276 | CDHU-I | Quadro de embutir em chapa de aço, para disjuntores 70 DIN / 50 Bolt-on de 225 A, QDETG-U II, ref. 904506 da Cemar ou equivalente | UN |  |  | 1249.23
P.18.000.050277 | CDHU-I | Quadro de sobrepor em chapa de aço, para disjuntores 16 DIN / 12 Bolt-on de 150 A, QDSTG-U II, ref. 904507 da Cemar ou equivalente | UN |  |  | 515.67
P.18.000.050278 | CDHU-I | Quadro de sobrepor em chapa de aço, para disjuntores 24 DIN / 18 Bolt-on de 150 A, QDSTG-U II, ref. 904508 da Cemar ou equivalente | UN |  |  | 623.37
P.18.000.050279 | CDHU-I | Quadro de sobrepor em chapa de aço, para disjuntores 34 DIN / 24 Bolt-on de 150 A, QDSTG-U II, ref. 904509 da Cemar ou equivalente | UN |  |  | 708.66
P.18.000.050280 | CDHU-I | Quadro de sobrepor em chapa de aço, para disjuntores 44 DIN / 32 Bolt-on de 150 A, QDSTG-U II, ref. 904510 da Cemar ou equivalente | UN |  |  | 981.36
P.18.000.050281 | CDHU-I | Quadro de sobrepor em chapa de aço, para disjuntores 56 DIN / 40 Bolt-on de 225 A, QDSTG-U II, ref. 904511 da Cemar ou equivalente | UN |  |  | 1064.91
P.18.000.050282 | CDHU-I | Quadro de sobrepor em chapa de aço, para disjuntores 70 DIN / 50 Bolt-on de 225 A, QDSTG-U II, ref. 904512 da Cemar ou equivalente | UN |  |  | 1781.33
P.18.000.050287 | CDHU-I | Cubículo de média tensão para uso ao tempo IP-53 (mínimo), classe 17,5kV e 300kVA, padrão CPFL, Piratininga, Elektro, Eletropaulo, etc.; referência comercial Beghim, ABB, VR Painéis, Gimi ou equivalente | CJ |  |  | 135075.06
P.18.000.091179 | CDHU-I | Painel autoportante/modular em chapa de aço, com proteção mínima IP-54, sem componentes; referência comercial Taunus, Press Mat ou equivalente | M2 |  |  | 2837.27
P.18.000.091704 | CDHU-I | Placa de montagem para quadros em geral, em chapa de aço carbono, espessura 2,25mm, acabamento pintura eletrostática; ref. Phaynell, Press Mat, Painel.ind.br ou equivalente | M2 |  |  | 409.31
P.18.000.092638 | CDHU-I | Banco de medição para transformadores, TP/TC, Eletropaulo e Cesp | UN |  |  | 1597.12
P.18.000.092639 | CDHU-I | Suporte para fixação lateral em cabine primária para TP´s 80 x 35 x 42 cm, em ferro cantoneira L: 1 1/2´ x esp. 1/8´ | UN |  |  | 127.38
P.19.000.024014 | CDHU-I | Conector grampo cabo/haste de 3/4´ | UN |  |  | 20.37
P.19.000.040501 | CDHU-I | Isolador tipo castanha de 85x90mm | UN |  |  | 16.69
P.19.000.040516 | CDHU-I | Grampo ´C´ de Ø 3/8´ e balancim grande para perfilado, ref. BF-078+BF-081 Bandeirantes, RP 2033+RP 2034 Real Perfil ou equivalente | CJ |  |  | 6.74
P.19.000.040517 | CDHU-I | Gancho longo em chapa de aço zincado, para fixação de luminárias; ref. Perfilaço, TWT ou equivalente | UN |  |  | 2.99
P.19.000.042219 | CDHU-I | Captor tipo FRANKLIN, Hmin.= 300mm, 4 ou mais pontas,1 descida, cromado, ref. PRT-101 Paratec, PK-0003 Paraklin, TEL-020 Termotécnica ou equivalente | UN |  |  | 84.43
P.19.000.042220 | CDHU-I | Captor tipo FRANKLIN, Hmin.= 300mm, 4 ou mais pontas, 2 descidas, cromado, ref. PRT-102 Paratec, PK-0004 Paraklin, TEL-022 Termotécnica ou equivalente | UN |  |  | 91.12
P.19.000.042223 | CDHU-I | Isolador galvanizado reforçado para fixação a 90° | UN |  |  | 17.25
P.19.000.042224 | CDHU-I | Isolador galvanizado simples, chapa de encosto | UN |  |  | 5.85
P.19.000.042225 | CDHU-I | Isolador galvanizado simples reforçado, chapa de encosto | UN |  |  | 8.99
P.19.000.042226 | CDHU-I | Isolador galvanizado simples com calha para telha ondulada | UN |  |  | 14.7
P.19.000.042227 | CDHU-I | Isolador galvanizado simples reforçado com calha para telha ondulada | UN |  |  | 18.76
P.19.000.042231 | CDHU-I | Isolador galvanizado simples para mastro 2´, com 1 descida | UN |  |  | 11.27
P.19.000.042232 | CDHU-I | Isolador galvanizado simples para mastro 2´, com 2 descidas | UN |  |  | 17.13
P.19.000.042233 | CDHU-I | Isolador galvanizado reforçado para mastro 2´, com 1 descida | UN |  |  | 15.28
P.19.000.042234 | CDHU-I | Isolador galvanizado reforçado para mastro 2´, com 2 descida | UN |  |  | 19.56
P.19.000.042235 | CDHU-I | Abraçadeira de contraventagem para mastro de 2" | UN |  |  | 12.93
P.19.000.042236 | CDHU-I | Apoio para mastro em aço galvanizado de 2´ | UN |  |  | 11.66
P.19.000.042237 | CDHU-I | Base para mastro em aço galvanizado de 2´, ref. PK 0505 da Paraklim ou equivalente | UN |  |  | 53.56
P.19.000.042238 | CDHU-I | Contraventagem com cabo para mastro de 2´ | UN |  |  | 145.81
P.19.000.042240 | CDHU-I | Mastro simples galvanizado de 2´, altura de 3 a 5 m, Inclusive luva de redução, ref. 703 Paraklin ou equivalente | M |  |  | 70.28
P.19.000.042241 | CDHU-I | Suporte porta bandeira simples para mastro de 2´ | UN |  |  | 17.87
P.19.000.042242 | CDHU-I | Suporte reforçado para porta bandeira de 2´ | UN |  |  | 28.87
P.19.000.042243 | CDHU-I | Abraçadeira para fixação do aparelho sinalizador para mastro de diâmetro 2´ | UN |  |  | 14.69
P.19.000.042248 | CDHU-I | Conector de emenda em latão para cabo até 50mm², com 4 parafusos | UN |  |  | 26.04
P.19.000.042249 | CDHU-I | Conector tipo olhal reforçado cabo/haste de 3/4", em latão forjado natural; ref. PK 0105 Paraklin, PRT-909 Paratec, 662401 Magnet, DR-098 Raycon, PG-0105 Paragam, TH-34-R Intelli, TTC006-1 Conimel ou equivalente | UN |  |  | 17.38
P.19.000.042250 | CDHU-I | Conector tipo olhal reforçado para cabo/haste de 5/8"; ref. PK-0104 Paraklin, PRT-908 Paratec, 662301 Magnet, DR-097 Raycon, PG-0104 Paragam, Th-58-R Intelli, TTC004-1 Conimel ou equivalente | UN |  |  | 4.9
P.19.000.042252 | CDHU-I | Haste de aterramento de 5/8"x2,4 m, em aço SAE1010/1020, trefilado e revestido de cobre eletrolítico; ref. PK0065 da Paraklin, TEL5814 da Termotécnica ou equivalente | UN |  |  | 182.18
P.19.000.042253 | CDHU-I | Mastro para sinalizador de obstáculo de 1,50m x 3/4´ | UN |  |  | 47.14
P.19.000.042254 | CDHU-I | Suporte para tubo de proteção com grapa de encosto 2´ | UN |  |  | 10.81
P.19.000.042255 | CDHU-I | Suporte para tubo de proteção com grapa para chumbar 2´ | UN |  |  | 9.16
P.19.000.042257 | CDHU-I | Tampa para caixa de inspeção cilíndrica em aço galvanizado | UN |  |  | 48.17
P.19.000.042380 | CDHU-I | Abraçadeira para cabo modelo MB-4 da 3M Scotch para fixação de cabo elétrico de potência, isolado de tensão até 35 KV | UN |  |  | 231.79
P.19.000.042433 | CDHU-I | Haste de aterramento de 3/4"x3 m, em aço SAE1010/1020, trefilado e revestido de cobre eletrolítico; ref. 6757 da Magnet, PK0068 da Paraklin ou equivalente | UN |  |  | 285.63
P.19.000.042474 | CDHU-I | Isolador galvanizado uso geral, 20 cm, PK-0195 da Paraklin,TEL-210 ou equivalente | UN |  |  | 6.16
P.19.000.042476 | CDHU-I | Caixa de inspeção do terra cilíndrica em PVC rígido, diâmetro de 300 mm, h= 400 mm | UN |  |  | 31.05
P.19.000.042477 | CDHU-I | Caixa de inspeção do terra cilíndrica em PVC rígido, diâmetro de 300 mm, h= 250 mm | UN |  |  | 17.89
P.19.000.042478 | CDHU-I | Caixa de inspeção do terra cilíndrica em PVC rígido, diâmetro de 300 mm, h= 600 mm | UN |  |  | 54.3
P.19.000.043502 | CDHU-I | Armação secundária para 1 estribo | UN |  |  | 33.87
P.19.000.043503 | CDHU-I | Armação secundária para 2 estribos | UN |  |  | 52.56
P.19.000.043504 | CDHU-I | Isolador tipo disco para 15kV | UN |  |  | 91.59
P.19.000.043505 | CDHU-I | Isolador tipo roldana baixa tensão de 76 x 79 mm | UN |  |  | 10.18
P.19.000.044301 | CDHU-I | Barra condutora chata em cobre de 3/4´ x 3/16´; ref. TEL 780 Termotécnica ou equivalente | M |  |  | 193.76
P.19.000.044304 | CDHU-I | Caixa de equalização com barra cobre 6mm, embutir, chapa de aço com pintura esmaltada, de 400x400mm e tampa, uso interno, ref. Tel-900 Termotécnica ou equivalente | UN |  |  | 427.69
P.19.000.044305 | CDHU-I | Caixa de equalização com barra cobre 6mm, embutir, chapa de aço com pintura esmaltada, de 200x200mm e tampa, uso interno, ref. Tel-901 Termotécnica ou equivalente | UN |  |  | 290.31
P.19.000.044306 | CDHU-I | Fixador componente A+B; ref. FGG 01 da Gelcam ou equivalente | KG |  |  | 77.9
P.19.000.044307 | CDHU-I | Suporte para fixação de terminal aéreo e ou cabo de cobre; ref. SGG01 da Gelcam ou equivalente | UN |  |  | 3.82
P.19.000.044308 | CDHU-I | Terminal aéreo em barra de cobre circular maciço, diâmetro de 1/4´ x 300; ref. TAG da Gelcam ou equivalente | UN |  |  | 29.55
P.19.000.044309 | CDHU-I | Presilha em latão para cabos de 16 até 50 mm²; ref. Termotécnica ou equivalente | UN |  |  | 1.08
P.19.000.044310 | CDHU-I | Presilha em latão para cabos acima 50 até 120 mm²; ref. Termotécnica ou equivalente | UN |  |  | 1.15
P.19.000.044311 | CDHU-I | Suporte para fixação de terminal aéreo e ou cabo de cobre nu; ref. SGG02/SGG03 da Gelcam ou equivalente | UN |  |  | 6.25
P.19.000.044314 | CDHU-I | Suporte para fixação de fita de alumínio 7/8" x 1/8" e/ou cabo de cobre nu, com base ondulada; ref. SGG 03 (longitudinal) da Gelcam ou equivalente | UN |  |  | 6.1
P.19.000.044315 | CDHU-I | Suporte para fixação de fita de alumínio 7/8" x 1/8", com base plana; ref. SGG 04/F da Gelcam ou equivalente | UN |  |  | 5.21
P.19.000.044320 | CDHU-I | Cordoalha flexível "jumpers" de 25 X 300 mm, com 4 furos de 11 mm; ref. Barbanera, Raycon, TEL5703 da Termotécnica ou equivalente | UN |  |  | 56.79
P.19.000.044321 | CDHU-I | Terminal estanhado com 1 furo e 1 compressão - 16 mm², ref. TEC 5116 Termotécnica, Paraklin ou equivalente | UN |  |  | 3.19
P.19.000.044322 | CDHU-I | Terminal estanhado com 1 furo e 1 compressão - 35 mm², ref. TEC 5135 Termotécnica, Paraklin ou equivalente | UN |  |  | 5.22
P.19.000.044323 | CDHU-I | Terminal estanhado com 1 furo e 1 compressão - 50 mm², ref. TEC 5150 Termotécnica, Paraklin ou equivalente | UN |  |  | 8.03
P.19.000.044326 | CDHU-I | Terminal estanhado com 2 furos e 1 compressão - 50 mm², ref. TEC 5175 Termotécnica, Paraklin ou equivalente | UN |  |  | 7.1
P.19.000.044327 | CDHU-I | Conector tipo "X" fundido em bronze para aterramento de tela, para cabo 16 - 50mm², ref. TEL 6945 da Termotécnica ou equivalente | UN |  |  | 99.19
P.19.000.044328 | CDHU-I | Malha fechada pré-fabricada em fio de cobre de 16mm e mesch 30 x 30cm para aterramento, ref. MPT-16 da Fastweld ou equivalente | M2 |  |  | 276
P.19.000.044330 | CDHU-I | Tela equipotencial em aço inoxidável 430, largura 245mm, espessura 1,5mm, peso 0,730kg/m; ref. TEL-754 da Termotécnica ou equivalente | M |  |  | 61.42
P.19.000.044331 | CDHU-I | Cordoalha flexível "jumpers" de 25 X 235 mm, com 4 furos de 11 mm; ref. Barbanera, Raycon, TEL5702 da Termotécnica ou equivalente | UN |  |  | 42.61
P.19.000.048002 | CDHU-I | Barra condutora chata em alumínio de 7/8´ x 1/8´ x 3 m; ref. TEL 771 da Termotécnica ou equivalente | M |  |  | 9.02
P.19.000.048007 | CDHU-I | Barra condutora chata em alumínio de 3/4´ x 1/4´ x 3 m; ref. TEL 770 da Termotécnica ou equivalente | M |  |  | 19.16
P.19.000.048040 | CDHU-I | Isolador suporte pedestal de epóxi e/ou porcelana com guia barra 25kV, completo - uso interno | UN |  |  | 212.1
P.19.000.048071 | CDHU-I | Kit solda com cartucho para solda exotérmica n. 25 a 45 | UN |  |  | 9.2
P.19.000.048072 | CDHU-I | Kit solda com cartucho para solda exotérmica nº 65 a 115 | UN |  |  | 19.18
P.19.000.048073 | CDHU-I | Kit solda com cartucho para solda exotérmica nº 150 a 250 | UN |  |  | 40.91
P.19.000.048074 | CDHU-I | Alicate para solda exotérmica; referência U-L160 da Unisolda ou equivalente | UN |  |  | 141.1
P.19.000.048075 | CDHU-I | Alicate para solda exotérmica; referência U-S84 da Unisolda ou equivalente | UN |  |  | 80.93
P.19.000.048080 | CDHU-I | Molde para solda exotérmica conexão cabo-cabo horizontal em X, bitola do cabo de 16-16mm² a 35-35mm²; referência UXA da Unisolda ou equivalente | UN |  |  | 88.37
P.19.000.048081 | CDHU-I | Molde para solda exotérmica conexão cabo-cabo horizontal em X, bitola do cabo de 50-25mm² a 95-50mm²; referência UXA da Unisolda ou equivalente | UN |  |  | 137.99
P.19.000.048084 | CDHU-I | Molde para solda exotérmica conexão cabo-cabo horizontal em X sobreposto, bitola do cabo de 35-35mm² a 50-35mm²; referência UXB da Unisolda ou equivalente | UN |  |  | 163.77
P.19.000.048085 | CDHU-I | Molde para solda exotérmica conexão cabo-cabo horizontal em X sobreposto, bitola do cabo de 50-50mm² a 95-50mm²; referência UXB da Unisolda ou equivalente | UN |  |  | 166.23
P.19.000.048087 | CDHU-I | Molde para solda exotérmica conexão cabo-cabo horizontal em T, bitola do cabo 16-16mm² a 50-35mm², 70-35mm² e 95-35mm², ref. UTA da Unisolda ou equivalente | UN |  |  | 77.89
P.19.000.048088 | CDHU-I | Molde para solda exotérmica conexão cabo-cabo horizontal em T, bitola do cabo de 50-50mm² a 95-50mm²; referência UTA da Unisolda ou equivalente | UN |  |  | 97.27
P.19.000.048089 | CDHU-I | Molde para solda exotérmica conexão cabo-cabo horizontal reto, bitola do cabo de 16mm² a 70mm²; referência USS da Unisolda ou equivalente | UN |  |  | 88.74
P.19.000.048091 | CDHU-I | Molde para solda exotérmica conexão cabo-haste em X sobreposto, bitola do cabo de 35mm² a 50mm² para haste de 5/8 e 3/4; ref. UGXB da Unisolda ou equivalente | UN |  |  | 194.86
P.19.000.048093 | CDHU-I | Molde para solda exotérmica conexão cabo-haste em T, bitola do cabo de 35mm² para haste de 5/8 e 3/4; referência UGTA da Unisolda ou equivalente | UN |  |  | 195.73
P.19.000.048094 | CDHU-I | Molde para solda exotérmica conexão cabo-haste em T, bitola do cabo de 50mm² a 95mm² para haste de 5/8 e 3/4; referência UGTA da Unisolda ou equivalente | UN |  |  | 198.89
P.19.000.048095 | CDHU-I | Molde para solda exotérmica conexão cabo-haste na lateral, bitola do cabo de 25mm² a 70mm² para haste de 5/8 e 3/4; referência UGY da Unisolda ou equivalente | UN |  |  | 210.36
P.19.000.048096 | CDHU-I | Molde para solda exotérmica conexão cabo-haste no topo, bitola do cabo de 25mm² a 35mm² para haste de 5/8; referência UGT da Unisolda ou equivalente | UN |  |  | 71.58
P.19.000.048097 | CDHU-I | Molde para solda exotérmica conexão cabo-haste no topo, bitola do cabo de 50mm² a 95mm² para haste de 5/8 e 3/4; referência UGT da Unisolda ou equivalente | UN |  |  | 100.11
P.19.000.048098 | CDHU-I | Molde para solda exotérmica conexão cabo-ferro de construção com cabo paralelo, bitola do cabo 35mm² para haste 5/8 e 3/4; ref. URR da Unisolda ou equivalente | UN |  |  | 107.5
P.19.000.048099 | CDHU-I | Molde para solda exotérmica conexão cabo-ferro construção com cabo paralelo, bitola cabo 50mm² a 70mm² para haste 5/8 e 3/4; ref. URR da Unisolda ou equivalente | UN |  |  | 320.96
P.19.000.048100 | CDHU-I | Molde para solda exotérmica conexão cabo-ferro construção com cabo X sobreposto, bitola cabo de 35mm² a 70mm² para haste 5/8; ref. URC Unisolda ou equivalente | UN |  |  | 163.83
P.19.000.048101 | CDHU-I | Molde para solda exotérmica conexão cabo-ferro construção com cabo X sobreposto, bitola cabo 35mm² a 70mm² para haste 3/8; ref. URC da Unisolda ou equivalente | UN |  |  | 161.63
P.19.000.048102 | CDHU-I | Molde para solda exotérmica conexão cabo-terminal com duas fixações, bitola do cabo de 25mm² a 50mm² para terminal 3x25; ref. ULAB2 da Unisolda ou equivalente | UN |  |  | 87.09
P.19.000.048103 | CDHU-I | Molde para solda exotérmica conexão cabo-superfície de aço, bitola do cabo de 16mm² a 35mm²; referência UHC da Unisolda ou equivalente | UN |  |  | 96.9
P.19.000.048104 | CDHU-I | Molde para solda exotérmica conexão cabo-superfície de aço, bitola do cabo de 50mm² a 95mm²; referência UHC da Unisolda ou equivalente | UN |  |  | 102.02
P.19.000.048105 | CDHU-I | Cruzeta de aço galvanizado a fogo, tipo 'U' de 2400mm, para fixação de muflas ou para-raios | UN |  |  | 541.72
P.19.000.048530 | CDHU-I | Braçadeira circular de 290 mm, em aço carbono galvanizado a fogo para poste | UN |  |  | 80.39
P.19.000.049505 | CDHU-I | Alca pré-formada dupla de distribuição CA-CAA 2,0 a 4,0 | UN |  |  | 27.41
P.19.000.049506 | CDHU-I | Captor terminal aéreo horizontal 3/8´ x 250mm, com 1 furo, galvanizado a fogo sem bandeirinha, ref. TEL 044 da Termotécnica ou equivalente | UN |  |  | 9.44
P.19.000.049507 | CDHU-I | Isolador rígido de pino Hi-Top, para 15 kV | UN |  |  | 48.18
P.19.000.049517 | CDHU-I | Olhal para parafuso M16 (5/8´) | UN |  |  | 23.51
P.19.000.049533 | CDHU-I | Gancho suspensão com olhal | UN |  |  | 20.59
P.19.000.049561 | CDHU-I | Alca pré-formada de distribuição estai para cabo de aço 4´ CA-CAA | UN |  |  | 6.25
P.19.000.049562 | CDHU-I | Manilha sapatilha de ferro | UN |  |  | 25.52
P.19.000.049567 | CDHU-I | Chapa para estai 8 x 76 x 60 x 70 mm 45° | UN |  |  | 20.87
P.19.000.049568 | CDHU-I | Sapatilha para cabo de aço de 3/8´ | UN |  |  | 4.51
P.19.000.049569 | CDHU-I | Alca pré-formada estai para cabo de aço 3/8´ | UN |  |  | 30.67
P.19.000.070864 | CDHU-I | Captor tipo terminal aéreo, h = 300 mm, em alumínio, ref. Tagal da Gelcam, PK 1989 da Paraklin ou equivalente | UN |  |  | 4.28
P.19.000.090405 | CDHU-I | União angular para vergalhão, diâmetro de 3/8´ | UN |  |  | 48.66
P.19.000.090406 | CDHU-I | Prensa vergalhão ´T´ diâmetro 3/8´ (derivação) | UN |  |  | 26.3
P.19.000.090409 | CDHU-I | Isolador suporte pedestal de epóxi e/ou porcelana com guia barra 15kV, completo - uso interno | UN |  |  | 153.92
P.19.000.090544 | CDHU-I | Isolador em epoxi 1kV para barramento de 50mm | UN |  |  | 30.32
P.19.000.091371 | CDHU-I | Haste de aterramento de 5/8"x3 m, em aço SAE1010/1020, trefilado e revestido de cobre eletrolítico; ref. PK0066 da Paraklin, TEL5830 da Termotécnica ou equivalente | UN |  |  | 174.1
P.19.000.091389 | CDHU-I | Isolador roldana em porcelana de 72 x 72 mm | UN |  |  | 6.14
P.19.000.091390 | CDHU-I | Suporte para isolador roldana tipo DM, padrão TELEBRÁS | UN |  |  | 1.92
P.19.000.092009 | CDHU-I | Captor terminal aéreo h= 600mm, diâmetro de 3/8´ galvanizado a fogo; ref. PRT-152A/156A/160A/164A Paratec, PK-0034/0083/0097/0177 Paraklin, TEL-040/050/051/052 Termotécnica ou equivalente | UN |  |  | 13.52
P.19.000.092010 | CDHU-I | Sinalizador obstáculo simples sem fotocélula PK-0149 | UN |  |  | 36.03
P.19.000.092011 | CDHU-I | Sinalizador obstáculo duplo sem fotocélula PK-0150 | UN |  |  | 82.21
P.19.000.092012 | CDHU-I | Sinalizador de obstáculo duplo com célula fotoelétrica, ref. PK-0107 da Paraklin ou equivalente | UN |  |  | 143.66
P.19.000.092013 | CDHU-I | Sinalizador obstáculo simples com célula fotoelétrica; ref. PK 0106 da Paraklin ou equivalente | UN |  |  | 67.13
P.19.000.092152 | CDHU-I | Para-raios de distribuição, classe 12 kV / 10 kA, encapsulado com polímero; ref. PBP-1210 Balestro ou equivalente | UN |  |  | 221.84
P.19.000.092153 | CDHU-I | Para-raios de distribuição, classe 12 kV / 5 kA, encapsulado com polímero; ref. PBP-1205 Balestro ou equivalente | UN |  |  | 252.08
P.19.000.092154 | CDHU-I | Para-raios de distribuição, classe 15 kV / 5 kA, encapsulado com polímero; ref. PBP-1505 Balestro ou equivalente | UN |  |  | 258.62
P.19.000.092155 | CDHU-I | Para-raios de distribuição, classe 15 kV / 10 kA, encapsulado com polímero; ref. PBP-1510 Balestro ou equivalente | UN |  |  | 217.38
P.19.000.092265 | CDHU-I | Sinalizador visual de advertência LED, bivolt, entrada/saída de garagem sequencial duplo, com base fixação, placa de sinalização; referência comercial: Giroled, Iluctron, TKN, Starlumen ou equivalente | CJ |  |  | 275.37
P.19.000.092266 | CDHU-I | Sinalizador audiovisual de advertência LED, bivolt, entrada/saída de garagem sequencial duplo, com base fixação, placa de sinalização; referência comercial: Giroled, Iluctron, TKN, Starlumen ou equivalente | CJ |  |  | 271.8
P.21.000.040002 | CDHU-I | Poste concreto armado circular, H= 11m p/400kgf | UN |  |  | 1925.9
P.21.000.040003 | CDHU-I | Poste concreto armado circular, H= 11m p/600kgf | UN |  |  | 2359.67
P.21.000.040004 | CDHU-I | Poste concreto armado circular, H= 10m p/400kgf | UN |  |  | 1663.61
P.21.000.040005 | CDHU-I | Poste concreto armado circular, H= 12m p/200kgf | UN |  |  | 1719.92
P.21.000.040006 | CDHU-I | Poste concreto armado circular, H= 9m p/200kgf | UN |  |  | 986.49
P.21.000.040010 | CDHU-I | Poste concreto armado circular, H= 12m p/400kgf | UN |  |  | 2230.41
P.21.000.040011 | CDHU-I | Poste concreto armado circular, H= 12m p/600kgf | UN |  |  | 2708.5
P.21.000.040012 | CDHU-I | Poste concreto armado circular, H= 12m p/1000kgf | UN |  |  | 4469.15
P.21.000.042347 | CDHU-I | Poste concreto armado circular, H= 7,00m p/200kgf | UN |  |  | 791.51
P.21.000.042349 | CDHU-I | Poste concreto armado circular, H= 10m p/200kgf | UN |  |  | 1330.21
P.23.000.042218 | CDHU-I | Barra de neutro com parafuso isolantes (capacidade de 4 a 12 fios) | UN |  |  | 30.47
P.23.000.043131 | CDHU-I | Cabo de cobre flexível de 2x1,5mm², encordoamento com isolação termoplástico PVC/E 105°C, classe 4, tensão de isolamento 600V, para sistema de detecção incêndio | M |  |  | 5.9
P.23.000.043132 | CDHU-I | Cabo de cobre flexível de 3x1,5mm², encordoamento com isolação termoplástico PVC/E 105°C, classe 4, tensão de isolamento 600V, para sistema de detecção incêndio | M |  |  | 8.04
P.23.000.043133 | CDHU-I | Cabo de cobre flexível de 2x2,5mm², encordoamento com isolação termoplástico PVC/E 105°C, classe 4, tensão de isolamento 600V, para sistema de detecção incêndio | M |  |  | 8.54
P.23.000.043252 | CDHU-I | Sistema de barramento blindado de 100 a 2000 A, trifásico, barra de cobre, composto por: calha condutora trifásica com neutro 100%, igual ou superior a 630 V (Ui), para uso interno; ref. Beghin, Helzin ou equivalente | Axm |  |  | 603.77
P.23.000.043661 | CDHU-I | Barra de contato para chave seccionadora tipo NH3-600A | UN |  |  | 88.36
P.23.000.049627 | CDHU-I | Barramento de cobre nu (qualquer bitola) | KG |  |  | 140.2
P.24.000.045045 | CDHU-I | Condulete em PVC para 5 e/ou 6 entradas de 1´, ref. linha Top da Tigre, Daisa ou equivalente | UN |  |  | 12.9
P.24.000.045047 | CDHU-I | Tampa tomada redonda para condulete em PVC de 1´, ref. linha Top da Tigre, Daisa ou equivalente | UN |  |  | 6.91
P.25.000.024009 | CDHU-I | Fita anticorrosiva 50mm; ref. 50 Scotchrap, Torofita ou equivalente - (rolo de 30m) | M |  |  | 6.05
P.25.000.024010 | CDHU-I | Fita anticorrosiva 100mm; ref. 50 Scotchrap, Torofita ou equivalente - (rolo de 30m) | M |  |  | 12.21
P.25.000.025010 | CDHU-I | Acoplador a relé 24 VCC/VAC - 1 contato reversível | UN |  |  | 117.35
P.25.000.042591 | CDHU-I | Caixa de emenda ventilada em polipropileno, para até 200 pares; ref. CEANS SS da Corning ou equivalente | UN |  |  | 86.65
P.25.000.091386 | CDHU-I | Arame de espinar em aço inoxidável, nu (1,14 mm), para TV a cabo | M |  |  | 0.35
P.25.000.091392 | CDHU-I | Fita em aço inoxidável para poste tubular; comprimento de 0,50 m, largura de 19 mm | M |  |  | 3.14
P.25.000.091393 | CDHU-I | Fecho em aço inoxidável para fita de 19 mm | UN |  |  | 0.84
P.26.000.042408 | CDHU-I | Bloco terminal conector (12 polos) até 65A/600V, faixa de aplicação até 16mm²; ref. BPS-12PA da Building, B100W-B100GE da Eletrokit ou equivalente | UN |  |  | 32.05
P.26.000.044005 | CDHU-I | Disjuntor em caixa aberta trifásico E1.2B 800A, 600V de 800A, 3 polos, relé Ekip DIP LI, 50/60Hz, capacidade ruptura 42kA; ref. 1SDA070741R1BR da ABB ou equivalente | UN |  |  | 27316.7
P.26.000.044007 | CDHU-I | Disjuntor em caixa moldada, termomagnético, tripolar, 1250A, Vn= 690V, 50/60Hz, faixa de ajuste de 800 até 1250A, ref. DWA1600S-1250-3 da Weg ou equivalente | UN |  |  | 15998.45
P.26.000.044008 | CDHU-I | Disjuntor em caixa moldada, termomagnético tripolar. 1600A,Vn= 690V, 50/60Hz, faixa de ajuste de 1000 até 1600A; ref. DWA1600S-1600-3 da Weg ou equivalente | UN |  |  | 22120.8
P.26.000.044029 | CDHU-I | Disjuntor fixo a vácuo tripolar de 15 a 17,5kV, equipado com motorização de fechamento, corrente nominal 630A, com rele de proteção URP 7104 T da Pextron ou equivalente | UN |  |  | 58895.08
P.26.000.044032 | CDHU-I | Dispositivo e/ou interruptor diferencial residual de 125 A x 30 mA - 4 polos - 380 V, ref. fabricação Siemens, Schneider ou equivalente | UN |  |  | 1825.93
P.26.000.044036 | CDHU-I | Disjuntor em caixa aberta, termomagnético tripolar, 3 polos, E2.2N 2000A, rele Ekip DIP LI, 380Vca, 50/60 Hz, faixa de ajuste de 1600 até 2000 A; ref. 1SDA072384R1BR da ABB ou equivalente | UN |  |  | 34907.17
P.26.000.044037 | CDHU-I | Disjuntor em caixa aberta, termomagnético tripolar, 3 polos, E2.2N 2000A, relé Ekip Touch LI, Vn= 1200 V, 50/60 Hz, faixa de ajuste de 2000 até 2500 A; ref. ISDA071064R1BR da ABB ou equivalente | UN |  |  | 62402.23
P.26.000.044039 | CDHU-I | Disjuntor em caixa aberta tripolar extraível, 500V de 3200A, ref. ABW32 da Weg ou equivalente | UN |  |  | 82534.95
P.26.000.044041 | CDHU-I | Disjuntor em caixa aberta tripolar extraível, 500V de 4000A, ref. ABW40 da Weg ou equivalente | UN |  |  | 140209.3
P.26.000.044045 | CDHU-I | Disjuntor caixa aberta tripolar extraível, acionamento motorizado 220/240V, bloco contato 4NF+4NA, 500V de 6300A, ref. 3WL Siemens, EMAX da ABB, Masterpact NW Schneider ou equivalente | UN |  |  | 366625.88
P.26.000.044055 | CDHU-I | Disjuntor em caixa moldada tripolar de 500V, de 10A até 63A, em conformidade com a NBR 60947-2, capacidade de ruptura de até 25kA; ref. 3VM11633EE320AA0 da Siemens, Steck ou equivalente | UN |  |  | 603.78
P.26.000.044056 | CDHU-I | Disjuntor em caixa moldada tripolar de 480 V, de 70A até 150A; ref. Det 134070/134080/134090/1340100/134125 e 134150 da GE ou equivalente | UN |  |  | 459.55
P.26.000.044057 | CDHU-I | Disjuntor em caixa moldada tripolar termomagnético fixo de 415 V, de 175 A até 250 A, ref. THQD 34175/34200/34225 e 34250 da GE ou equivalente | UN |  |  | 422.44
P.26.000.044065 | CDHU-I | Disjuntor em caixa moldada bipolar, A1N 125 TMF 050 2P FF, 2 polos, instalação fixo, 10A até 50A - 480Vca, com rele térmico e magnético fixo TMF; ref. 1SDA066501R1 da ABB ou equivalente | UN |  |  | 394.9
P.26.000.044066 | CDHU-I | Disjuntor em caixa moldada bipolar A2N 250 TMF 150 2P FF, 2 polos, instalação fixo, rele termomagnético fixo TMF, 150A - 600Vca; referência 1SDA068778R1 da ABB ou equivalente | UN |  |  | 877.45
P.26.000.044602 | CDHU-I | Dispositivo diferencial residual de 25 A x 30 mA, 2 polos, ref. 5SM1 312-0 MB da Siemens ou equivalente | UN |  |  | 138.49
P.26.000.044603 | CDHU-I | Dispositivo diferencial residual de 40 A x 30 mA, 2 polos, ref. 5SM1 314-0 MB Siemens ou equivalente | UN |  |  | 225.1
P.26.000.044605 | CDHU-I | Dispositivo diferencial residual de 80 A x 30 mA, 4 polos, ref. PBA 480/030 da GE, 5SV5-347-0 da Siemens ou equivalente | UN |  |  | 478.44
P.26.000.044606 | CDHU-I | Dispositivo diferencial residual de 100 A x 30 mA, 4 polos, ref. BPC 4100/030 da GE, 30-100-4 da Weg, SDR-049031 da Steck ou equivalente | UN |  |  | 333.41
P.26.000.044611 | CDHU-I | Dispositivo referencial residual de 25A x 30mA - 4 polos; ref. WRx12530mA da Cutler Hammer, 5SV5 342-0MB da Siemens, SDR 425-30 da Steck ou equivalente | UN |  |  | 279.5
P.26.000.044612 | CDHU-I | Disjuntor termomagnético tripolar, 630 A, Vn= 690, 50/60 Hz, In= 440 até 630 A, ref. DWA800H-630-3 da Weg ou equivalente | UN |  |  | 9618.45
P.26.000.044613 | CDHU-I | Disjuntor termomagnético unipolar 127/220V, corrente 10 até 30A, conforme selo de conformidade do INMETRO; ref. DQE 1030 da Eletromar, ASM1 da Soprano, Fame, Cuttler Hammer ABB ou equivalente | UN |  |  | 11.56
P.26.000.044614 | CDHU-I | Disjuntor termomagnético, unipolar 127/220V, corrente de 35 até 50A, conforme selo de conformidade do INMETRO da Pial Legrand, Eletromar / Cuttler Hammer, Soprano, Lorenzetti, ABB ou equivalente | UN |  |  | 42.19
P.26.000.044616 | CDHU-I | Disjuntor termomagnético, bipolar 220/380V, corrente de 10 até 50A, conforme selo de conformidade do INMETRO da Pial Legrand, Eletromar / Cuttler Hammer, Soprano, Lorenzetti, ABB ou equivalente | UN |  |  | 139.4
P.26.000.044617 | CDHU-I | Disjuntor termomagnético, bipolar 220/380V, corrente de 60 até 100A, conforme selo de conformidade do INMETRO para os modelos de 60 A da Pial Legrand, Eletromar / Cuttler Hammer, Soprano, Lorenzetti, ABB ou equivalente | UN |  |  | 182.08
P.26.000.044618 | CDHU-I | Disjuntor termomagnético, tripolar 220/380V, corrente de 10 até 50A, conforme selo de conformidade do INMETRO da Pial Legrand, Eletromar / Cuttler Hammer, Soprano, Lorenzetti, ABB ou equivalente | UN |  |  | 115.78
P.26.000.044619 | CDHU-I | Disjuntor termomagnético, tripolar 220/380V, corrente de 60 até 100A, conforme selo de conformidade do INMETRO para os modelos de 60 A da Pial Legrand, Eletromar / Cuttler Hammer, Soprano, Lorenzetti, ABB ou equivalente | UN |  |  | 215.76
P.26.000.044624 | CDHU-I | Disjuntor série universal em caixa moldada, térmico e magnético fixos, bipolar 415VCA, capacidade 10kA até 25kA, corrente 60A até 100A, tensão máxima 415VCA; ref. 3VM11103ED220AA0 da Siemens, A1N125TMF102P da ABB ou equivalente | UN |  |  | 429.62
P.26.000.044625 | CDHU-I | Disjuntor série universal em caixa moldada, térmico e magnético fixos, bipolar 415VCA, capacidade 25kA, corrente 60A até 125A, tensão máxima 380VCA ou 600VCA; ref. 125A25KALV516302 da Schneider, A1B125TMF1253PFF da ABB ou equivalente | UN |  |  | 807.32
P.26.000.044627 | CDHU-I | Disjuntor série universal em caixa moldada, térmico fixo e magnético ajustável, tripolar 600VCA, capacidade 10kA até 42kA, corrente 300A até 400A, tensão máxima 600VCA; ref. DGW400NT tripolar da WEG, 300A AGW400N tripolar da WEG ou equivalente | UN |  |  | 1873.79
P.26.000.044628 | CDHU-I | Disjuntor série universal em caixa moldada, térmico fixo e magnético ajustável, tripolar 600VCA, capacidade 10kA até 42kA, corrente 500A até 630A, tensão 600VCA; ref. NXM-630S/3300 500A tripolar da Chint, 630a3p35kaDWp6301-3 da WEG ou equivalente | UN |  |  | 1290.78
P.26.000.044629 | CDHU-I | Disjuntor série universal em caixa moldada, térmico fixo e magnético ajustável, tripolar 600VCA, capacidade 10kA até 42kA, corrente 700A, tensão 600VCA; ref. DL800-X-700A-3P ou DL800 700A 690VCA3P da Soprano, DWP800L-800-3 da WEG ou equivalente | UN |  |  | 3635.86
P.26.000.044631 | CDHU-I | Mini-disjuntor termomagnético, bipolar 220/380V, corrente de 10 até 32A | UN |  |  | 43.12
P.26.000.044632 | CDHU-I | Mini-disjuntor termomagnético, bipolar 220/380V, corrente de 40 até 50A | UN |  |  | 42.95
P.26.000.044633 | CDHU-I | Mini-disjuntor termomagnético, bipolar 220/380V, corrente de 63A | UN |  |  | 52.53
P.26.000.044634 | CDHU-I | Mini-disjuntor termomagnético, bipolar 400V, corrente de 80A até 100A; ref. 5SP4 191-7 Siemens, SDD-2C100 Steck, 9350 Alumbra ou equivalente | UN |  |  | 137.2
P.26.000.044635 | CDHU-I | Mini-disjuntor termomagnético, tripolar 220/380V, corrente de 10 até 32A | UN |  |  | 58.45
P.26.000.044636 | CDHU-I | Mini-disjuntor termomagnético, tripolar 220/380V, corrente de 40 até 50A | UN |  |  | 63.83
P.26.000.044637 | CDHU-I | Mini-disjuntor termomagnético, tripolar 220/380 V, corrente de 63 A, ref. Pial Legrand, Eletromar/Cuttler Hammer, ABB, GE ou equivalente | UN |  |  | 68.37
P.26.000.044638 | CDHU-I | Mini-disjuntor termomagnético, tripolar 415V, corrente de 80 até 125A; ref. 5SP4 392-7-125A - curva "C" da Siemens, linha SHB-H-125A da Soprano ou equivalente | UN |  |  | 912.9
P.26.000.044639 | CDHU-I | Mini-disjuntor termomagnético, unipolar 127/220V, corrente de 10 até 32A | UN |  |  | 11.56
P.26.000.044640 | CDHU-I | Mini-disjuntor termomagnético, unipolar 127/220V, 40 até 50A | UN |  |  | 12.76
P.26.000.090541 | CDHU-I | Dispositivo diferencial residual de 40 A x 30 mA, 4 polos, GE V/304-044031, Siemens 5SM1 344-0 ou equivalente | UN |  |  | 283.19
P.26.000.090542 | CDHU-I | Dispositivo diferencial residual de 63 A x 30 mA, 4 polos industrial, ref. V/304-046031 da GE, 5SM1 346-0 da Siemens ou equivalente | UN |  |  | 372.53
P.26.000.092804 | CDHU-I | Dispositivo diferencial residual de 25A x 300mA 4 polos, ref. 5SM1642-0 da Siemens ou equivalente | UN |  |  | 196.37
P.27.000.042258 | CDHU-I | Fusível NH 00 6A a 125A | UN |  |  | 34.97
P.27.000.042259 | CDHU-I | Fusível NH 1 36A a 250A | UN |  |  | 76.9
P.27.000.042260 | CDHU-I | Fusível NH 2 224A a 400A | UN |  |  | 116.51
P.27.000.042261 | CDHU-I | Fusível NH 3 400A a 630A | UN |  |  | 179.09
P.27.000.042308 | CDHU-I | Base tripolar para fusível de 15kV | UN |  |  | 1439.62
P.27.000.042309 | CDHU-I | Base unipolar para fusível de 15kV | UN |  |  | 486.98
P.27.000.042310 | CDHU-I | Fusível HH 15KV de 2.5A a 50A | UN |  |  | 199.37
P.27.000.042311 | CDHU-I | Fusível HH 15KV de 60 a 100A | UN |  |  | 280.42
P.27.000.042432 | CDHU-I | Vara para manobra em fibra de vidro, diâmetro de 38mm, elementos separados, para tensão até 36 kV | UN |  |  | 739.88
P.27.000.043536 | CDHU-I | Chave comutadora seletora com 3 polos e 3 posições para 25 A, ref. CA20-A270.600-ER ou equivalente | UN |  |  | 467.2
P.27.000.043538 | CDHU-I | Chave comutadora seletora com 1 polo e 3 posições para 25 A, ref. CA20B-A730.600-E ou equivalente | UN |  |  | 329.18
P.27.000.043541 | CDHU-I | Chave comutadora, reversão sob carga, tetrapolar, sem porta fusível para 100 A, ref. SS32-100/4 da Holec ou equivalente | UN |  |  | 2472.62
P.27.000.043652 | CDHU-I | Chave fusível base ´C´ para 25kV/100A, com capacidade de ruptura até 6,3kA, com fusível e ferragem de fixação | UN |  |  | 545.74
P.27.000.043653 | CDHU-I | Chave seccionadora tripolar seca para 400 A - 15 kV - com prolongador, ref. INB-V da Inebrasa, SAN-15-400 da Moran ou equivalente | UN |  |  | 1955.98
P.27.000.043654 | CDHU-I | Chave seccionadora tripolar seca para 600 / 630 A - 15 kV - com prolongador, ref. INB-V da Inebrasa, SAN-15-630 da Moran ou equivalente | UN |  |  | 2435.94
P.27.000.043656 | CDHU-I | Chave fusível base ´C´ para 15kV/100A, com capacidade de ruptura até 10kA, com fusível e ferragem de fixação | UN |  |  | 514.83
P.27.000.043657 | CDHU-I | Chave fusível base ´C´ para 15kV/200A, com capacidade de ruptura até 10kA, com fusível e ferragem de fixação | UN |  |  | 589.18
P.27.000.043663 | CDHU-I | Chave seccionadora sob carga, tripolar, acionamento rotativo, com prolongador e porta fusível até NH-00-125, sem fusível | UN |  |  | 1437.7
P.27.000.043664 | CDHU-I | Chave seccionadora sob carga, tripolar, acionamento rotativo, com prolongador e porta fusível até NH-00-160, sem fusível | UN |  |  | 1902.08
P.27.000.043665 | CDHU-I | Chave seccionadora sob carga, tripolar, acionamento rotativo, com prolongador e porta fusível até NH-1-250, sem fusível | UN |  |  | 4303.94
P.27.000.043666 | CDHU-I | Chave seccionadora sob carga, tripolar, acionamento rotativo, com prolongador e porta fusível até NH-2-400, sem fusível | UN |  |  | 4716.83
P.27.000.043667 | CDHU-I | Chave seccionadora sob carga, tripolar, acionamento rotativo, com prolongador e porta fusível até NH-3-630, sem fusível | UN |  |  | 9888.8
P.27.000.043668 | CDHU-I | Chave seccionadora sob carga, tripolar, acionamento tipo punho com porta fusível até NH-00-160, sem fusível | UN |  |  | 363.64
P.27.000.043669 | CDHU-I | Chave seccionadora sob carga, tripolar, acionamento tipo punho com porta fusível até NH-1-250, sem fusível | UN |  |  | 798.24
P.27.000.043670 | CDHU-I | Chave seccionadora sob carga, tripolar, acionamento tipo punho com porta fusível até NH-2-400, sem fusível | UN |  |  | 1233.66
P.27.000.043671 | CDHU-I | Chave seccionadora sob carga, tripolar, acionamento tipo punho com porta fusível até NH-3-630, sem fusível, referência 3NP1163-1DA10 da Siemens, SP 630 da Holec ou equivalente | UN |  |  | 1712.69
P.27.000.043672 | CDHU-I | Chave comutadora, reversão sob carga, tripolar, sem porta fusível para 400A | UN |  |  | 5275.81
P.27.000.043673 | CDHU-I | Chave comutadora, reversão sob carga, tripolar, sem porta fusível para 600/630A | UN |  |  | 7352
P.27.000.043674 | CDHU-I | Chave comutadora, reversão sob carga, tripolar, sem porta fusível para 1000A | UN |  |  | 11396.59
P.27.000.043676 | CDHU-I | Chave seccionadora sob carga, tripolar, acionamento rotativo, com prolongador, sem porta fusível, de 1250A | UN |  |  | 10362.89
P.27.000.043677 | CDHU-I | Chave seccionadora sob carga, tripolar, acionamento rotativo, com prolongador, sem porta fusível, de 1000A | UN |  |  | 5004.43
P.27.000.043678 | CDHU-I | Chave seccionadora sob carga, tripolar, acionamento rotativo, com prolongador, sem porta fusível, de 630A | UN |  |  | 2812.76
P.27.000.043679 | CDHU-I | Chave seccionadora sob carga, tripolar, acionamento rotativo, com prolongador, sem porta fusível, de 400A | UN |  |  | 2177.87
P.27.000.043680 | CDHU-I | Chave seccionadora sob carga, tripolar, acionamento rotativo, com prolongador, sem porta fusível, de 250A | UN |  |  | 1356.71
P.27.000.043681 | CDHU-I | Chave seccionadora sob carga, tripolar, acionamento rotativo, com prolongador, sem porta fusível, de 160A | UN |  |  | 2019.2
P.27.000.043691 | CDHU-I | Chave seccionadora tripolar sob carga para 400 A / 15 kV - com prolongador, ref. Inebrasa, SANR-15-400 da Moran ou equivalente | UN |  |  | 2320.62
P.27.000.043694 | CDHU-I | Chave seccionadora tripolar sob carga para 400 A / 25 kV - com prolongador, ref. Inebrasa, SANR-25-400 da Moran ou equivalente | UN |  |  | 2681.74
P.27.000.044001 | CDHU-I | Base fusíveis Diazed completa até 25A | UN |  |  | 53.91
P.27.000.044002 | CDHU-I | Base fusíveis Diazed completa para 63A | UN |  |  | 59.39
P.27.000.044050 | CDHU-I | Base tipo NH completa para 125A | UN |  |  | 42.42
P.27.000.044051 | CDHU-I | Base tipo NH completa para 250A | UN |  |  | 158.44
P.27.000.044052 | CDHU-I | Base tipo NH completa para 400A | UN |  |  | 219.44
P.27.000.044053 | CDHU-I | Chave comutadora tetrapolar, reversão sob carga, sem porta-fusível, 630, A 690V, tensão de isolamento 1000V; ref. BB32-630/4 (back to back) da Holec ou equivalente | UN |  |  | 11843.83
P.27.000.044101 | CDHU-I | Fusível Diazed rap/ret 35A a 63A | UN |  |  | 5.72
P.27.000.044102 | CDHU-I | Fusível Diazed retardado 2A a 25A, referência modelo 2A 500V 5SB2 11 da Siemens ou equivalente | UN |  |  | 4.44
P.27.000.090322 | CDHU-I | Chave seccionadora tripolar, abertura sob carga seca para 160A/690V; ref. RIW160-3 H da WEG, S32-160/3 da Holec, N160 da THS ou equivalente | UN |  |  | 911.19
P.27.000.090384 | CDHU-I | Chave comutadora seletora com 1 polo e 2 posições para 25 A, ref. CA20-A220.600-EG ou equivalente | UN |  |  | 183.48
P.27.000.090387 | CDHU-I | Comutador voltímetro, 3 fases, 3 fios 10 A, ref. 5TW0 020-1 da Siemens ou equivalente | UN |  |  | 142.22
P.27.000.090388 | CDHU-I | Comutador amperímetro de 10 A, ref. 5TW 020-1 da Siemens ou equivalente | UN |  |  | 183.03
P.27.000.090449 | CDHU-I | Chave de boia normalmente fechada, ref. Masterflux, CB2002 Mar Girius Revers ou equivalente | UN |  |  | 44.76
P.27.000.090450 | CDHU-I | Chave comutadora seletora com 1 polo e 3 posições para 63 A, ref. 5TW3063-1 Siemens ou equivalente | UN |  |  | 649.3
P.27.000.090456 | CDHU-I | Amperímetro em ferro móvel 96x96mm, para ligação em transformador de corrente, escala fixa TC 0 A/50 A até 0 A/2,0 kA; ref. 2CNM515423R2000 da ABB, 7kM15515424Z1500 da Siemens ou equivalente | UN |  |  | 430.28
P.27.000.090468 | CDHU-I | Fusível de vidro para TP 0,5 A / 15 kV; ref. V14X160KT da Deckfuse, LD14mm da Rehtom ou equivalente | UN |  |  | 36.14
P.27.000.091349 | CDHU-I | Voltímetro ferro móvel de 96x96mm, escalas variáveis; ref. FM96 da Renz, FQ0207 600V da MultInst ou equivalente | UN |  |  | 140.6
P.28.000.046542 | CDHU-I | Reator eletrônico de alto fator de potência com partida instantânea para duas lâmpadas fluorescentes tubulares, TL-5, base bipino bilateral, 2 x 28 W - 220 V | UN |  |  | 102.26
P.28.000.049734 | CDHU-I | Reator eletrônico com partida instantânea de alto fator de potência (AFP), para lâmpada fluorescente tubular ´HO´, base bipino bilateral, 2x110W / 220V | UN |  |  | 86.45
P.28.000.049735 | CDHU-I | Reator eletrônico com partida instantânea de alto fator de potência (AFP), para lâmpada fluorescente tubular, base bipino bilateral, 2x16W / 127-220V | UN |  |  | 57.61
P.28.000.049743 | CDHU-I | Reator eletrônico com partida instantânea de alto fator de potência (AFP), para lâmpada fluorescente tubular, base bipino bilateral, 2x32W / 127-220V | UN |  |  | 46.26
P.28.000.049769 | CDHU-I | Reator eletrônico com partida instantânea de alto fator de potência (AFP), para lâmpada fluorescente compacta´2U´, 1x26W / 127-220 V | UN |  |  | 56.97
P.28.000.049771 | CDHU-I | Reator eletrônico com partida instantânea de alto fator de potência (AFP), para lâmpada fluorescente compacta´2U´, 2x26W / 127-220 V | UN |  |  | 63.6
P.28.000.092320 | CDHU-I | Transformador eletrônico para lâmpada halógena dicroica de 50 W / 220 V; ref. Xelux, Trancil, Taschibra ou equivalente | UN |  |  | 36.43
P.29.000.042163 | CDHU-I | Rele de corrente Ajustável de 0 a 200A | UN |  |  | 346.29
P.29.000.042164 | CDHU-I | Relé de tempo eletrônico de 3 - 30seg 220V 50/60Hz | UN |  |  | 124.63
P.29.000.042273 | CDHU-I | Relé de sobrecarga bimetálico, faixa de ajuste de 9 a 12 A, tamanho S00, ref. Siemens 3R11 16-1KBOR, ou equivalente | UN |  |  | 268.54
P.29.000.042275 | CDHU-I | Relé de tempo eletrônico 0.6-6seg. 220V 50/60HZ | UN |  |  | 97.87
P.29.000.042277 | CDHU-I | Contator de potência 9 A - 2NA + 2NF; ref. LC1D09M7+LADN11 da Schneider, CWM9-22-30D23 da Weg ou equivalente | UN |  |  | 323.78
P.29.000.042278 | CDHU-I | Contator de potência 12 A - 2NA + 2NF; ref. Siemens ou equivalente | UN |  |  | 305.17
P.29.000.042279 | CDHU-I | Contator de potência 16 A - 2NA + 2NF; ref. Siemens ou equivalente | UN |  |  | 196.78
P.29.000.042280 | CDHU-I | Contator de potência 22 A / 25 A - 2NA + 2NF; ref. Siemens ou equivalente | UN |  |  | 346.44
P.29.000.042281 | CDHU-I | Contator de potência 32 A - 2NA + 2NF; ref. Siemens ou equivalente | UN |  |  | 537.88
P.29.000.042282 | CDHU-I | Contator de potência 38 / 40 A - 2NA + 2NF; ref. Siemens ou equivalente | UN |  |  | 702.55
P.29.000.042408 | CDHU-I | Contator de potência de 65A - 2NA + 2NF, ref. modelo 3RT1044-1AN10+3RH1921-1HA22 da Siemens ou equivalente | UN |  |  | 1613.44
P.29.000.042409 | CDHU-I | Relé bimetálico de sobrecarga para acoplamento direto com faixas de ajuste de 0,4/0,63A até 16/25A, ref. 3UA52 da Siemens ou equivalente | UN |  |  | 314.33
P.29.000.042411 | CDHU-I | Contator de potência 12 A - 1NA + 1NF, referência comercial 3RT1024-1AN20+3RH1921-1EA11 da Siemens ou equivalente | UN |  |  | 289.06
P.29.000.042412 | CDHU-I | Relé bimetálico de sobrecarga acoplamento direto com faixa de ajuste 20 até 63A | UN |  |  | 478.72
P.29.000.042413 | CDHU-I | Relé supervisor trifásico contra falta de fase e inversão de fase, ref. UNSX da Ward / PST da Pextron ou equivalente | UN |  |  | 4743.24
P.29.000.042423 | CDHU-I | Relé de tempo eletrônico, com cíclico com escala de tempo fixa de 15 minutos, 110/220V - 50/60 Hz; ref. Dte-1 da Digimec ou equivalente | UN |  |  | 111.93
P.29.000.042425 | CDHU-I | Minicontator auxiliar 4 NA para 220 V, corrente alternada, ref. 3RH1140-1AN10 da Siemens ou equivalente | UN |  |  | 96.42
P.29.000.042426 | CDHU-I | Contator auxiliar 2NA + 2NF para tensão até 240 V, corrente alternada, ref. 3RH1122-1AN10 da Siemens ou equivalente | UN |  |  | 116.88
P.29.000.042427 | CDHU-I | Contator auxiliar 4NA + 4NF, ref. 3TH4244 Siemens ou equivalente | UN |  |  | 144.95
P.29.000.042456 | CDHU-I | Relé de sobrecarga eletrônico de 55 A até 250 A, ref. 3RB21 63-4GC2 da Siemens ou equivalente | UN |  |  | 2860.68
P.29.000.042458 | CDHU-I | Contator de potência 110 A - 2NA + 2NF, ref. 3RT1054-1AP36 da Siemens ou equivalente | UN |  |  | 3326.12
P.29.000.042480 | CDHU-I | Relé de impulso bipolar, 16 A, 250 V CA, ref. Finder ou equivalente | UN |  |  | 281.13
P.29.000.042587 | CDHU-I | Contator de potência, corrente nominal 220 A - 2NA + 2NF, tensão variável 24 V a 440 V, 50/60Hz, ref. 3RT1064-6AP36 da Siemens ou equivalente | UN |  |  | 5831.11
P.29.000.042900 | CDHU-I | Contator de potência 50A, 2NA + 2NF; referência 3RT2036-1AN20n + 3RH2911-1HA11 da Siemens ou equivalente | UN |  |  | 1013.9
P.29.000.042901 | CDHU-I | Contator de potência 150 A, 2NA + 2NF, ref. 3RT1055-6AP36 da Siemens ou equivalente | UN |  |  | 2158.11
P.29.000.090337 | CDHU-I | Relé fotoelétrico 50/60Hz 110/220V, com suporte 1200VA | UN |  |  | 85.78
P.30.000.034000 | CDHU-I | Cabo coaxial RGC-06, 75ohms, com condutor em aço cobreado e blindagem em trança de cobre 60% e cobertura em capa PVC antichama, ref. KMP, RFS ou equivalente | M |  |  | 3.54
P.30.000.034009 | CDHU-I | Cabo coaxial tipo RG 6, blindagem em fita aluminizada e trança de alumínio, isolação em polietileno antichama preto/branco; ref. Eldtec, Cableteck, Commscope ou equivalente | M |  |  | 2.04
P.30.000.040530 | CDHU-I | Terminal modular unipolar externo, ref. 5633K da 3M até 70mm²/15kV | UN |  |  | 297.91
P.30.000.040531 | CDHU-I | Terminal modular unipolar interno, ref. 5623K da 3M até 70mm²/15kV | UN |  |  | 217.26
P.30.000.042207 | CDHU-I | Conector Split-Bolt para cabo de 25mm², em latão, simples | UN |  |  | 9.14
P.30.000.042208 | CDHU-I | Conector Split-Bolt para cabo de 35mm², em latão, simples | UN |  |  | 11.53
P.30.000.042209 | CDHU-I | Conector Split-Bolt para cabo de 50mm², em latão, simples | UN |  |  | 13.16
P.30.000.042211 | CDHU-I | Conector Split-Bolt para cabo de 25mm², em latão, com rabicho | UN |  |  | 13.36
P.30.000.042212 | CDHU-I | Conector Split-Bolt para cabo de 35mm², em latão, com rabicho | UN |  |  | 15.72
P.30.000.042213 | CDHU-I | Conector Split-Bolt para cabo de 50mm², em latão, com rabicho | UN |  |  | 17.74
P.30.000.042251 | CDHU-I | Esticador para cabo de cobre, latão | UN |  |  | 20.58
P.30.000.042454 | CDHU-I | Terminal de compressão para cabo 2,5mm² | UN |  |  | 0.96
P.30.000.049424 | CDHU-I | Receptáculo porcelana com parafuso rosca E-27 | UN |  |  | 8.01
P.30.000.049430 | CDHU-I | Terminal de pressão para cabo 6 até 10mm² (8AWG) | UN |  |  | 7.63
P.30.000.049431 | CDHU-I | Terminal de pressão para cabo 25mm² (4AWG) | UN |  |  | 9.2
P.30.000.049432 | CDHU-I | Terminal de pressão para cabo 50mm² (1/0AWG) | UN |  |  | 16.47
P.30.000.049434 | CDHU-I | Terminal de pressão para cabo 70mm² (3/0AWG) | UN |  |  | 15.7
P.30.000.049435 | CDHU-I | Terminal de pressão para cabo 95mm² (4/0AWG) | UN |  |  | 23.34
P.30.000.049437 | CDHU-I | Terminal de pressão/compressão para cabo 185mm² (400MCM) | UN |  |  | 41.9
P.30.000.049510 | CDHU-I | Conector em latão estanhado (mini gar) para terminais aéreos, com porca e arruela galvanizado a fogo, para cabo 16 a 50mm², TEL 583 da Termotécnica ou equivalente | UN |  |  | 51.16
P.30.000.049531 | CDHU-I | Conector com rabicho, porca 3/8", rosca, em latão natural, para cabo 16 até 35mm²; ref. TEL 625 Termomecânica, PK-0152 Paraklin, PRT-919 Paratec, 602500 Magnet, DR-216/DR-219 Raycon, PG-0070 Áraga, PFR-35R Intelli, PFR-015 Conimel ou equivalente | UN |  |  | 16.39
P.30.000.049541 | CDHU-I | Terminal de pressão/compressão para cabo 120mm² (250MCM) | UN |  |  | 33.09
P.30.000.049542 | CDHU-I | Terminal de pressão/compressão para cabo 240mm² (500MCM) | UN |  |  | 46.98
P.30.000.049582 | CDHU-I | Terminal de pressão para cabo 16mm² (6AWG) | UN |  |  | 8.51
P.30.000.067008 | CDHU-I | Bloco ligação interna 10 pares com canaleta BLI-10 | UN |  |  | 6.38
P.30.000.090458 | CDHU-I | Terminal de pressão para cabo 35mm² | UN |  |  | 9.58
P.30.000.090763 | CDHU-I | Terminal de pressão para cabo 150mm² | UN |  |  | 33.28
P.30.000.091016 | CDHU-I | Conector terminal tipo BNC para cabo coaxial RG59 | UN |  |  | 12.93
P.30.000.091017 | CDHU-I | Conector de emenda tipo BNC para cabo coaxial RG 59 | UN |  |  | 6.74
P.31.000.049508 | CDHU-I | Cruzeta em madeira de 90 x 112,5 x 2000mm | UN |  |  | 258.31
P.31.000.049509 | CDHU-I | Cruzeta em madeira de 2400mm | UN |  |  | 277.99
P.31.000.049514 | CDHU-I | Sela para cruzeta de madeira | UN |  |  | 19.31
Q.01.000.029068 | CDHU-I | Plataforma para elevação até 1,00m nas dimensões 900x1400mm - percurso até 1,00m de altura | CJ |  |  | 27148.08
Q.01.000.029069 | CDHU-I | Plataforma para elevação até 2,00m nas dimensões 900x1400mm - percurso superior a 1,00m de altura | CJ |  |  | 27960.61
Q.01.000.029079 | CDHU-I | Plataforma para elevação até 4,00m, nas dimensões 1100x1400mm, porta de 900mm, capacidade mínima 325kg | CJ |  |  | 82065.59
Q.01.000.031441 | CDHU-I | Ar condicionado a frio, tipo split parede, capacidade de 12.000 BTU/h, com controle remoto, ref. Samsung, Carrier, LG, Consul ou equivalente | CJ |  |  | 2919.15
Q.01.000.032300 | CDHU-I | Ar condicionado a frio, tipo split parede, capacidade de 18.000 BTU/h, com controle remoto, ref. Samsung, Carrier, LG, Consul ou equivalente | CJ |  |  | 3810.31
Q.01.000.032302 | CDHU-I | Ar condicionado a frio, tipo split cassete, capacidade de 18.000 BTU/h, com controle remoto, ref. Samsung, Carrier, LG, Consul ou equivalente | CJ |  |  | 7076.18
Q.01.000.032322 | CDHU-I | Ventilador centrífugo de dupla aspiração "limite-load" vazão 20.000 m³/h, pressão 50 mmCA - 380/660 V / 60 Hz, ref. CLD 560 da Projelmec ou equivalente | UN |  |  | 14758.88
Q.01.000.047537 | CDHU-I | Insuflador de ar compacto para renovação de ar em ambientes, com filtros classe G4 (branco) + filtro classe M5 (azul) vazão máxima 54 m³/h ou com 2 filtros classe G4 vazão máxima 93 m³/h, conforme Lei 13.589/2018; ref. Splitvent Sicflux ou equivalente | UN |  |  | 294.9
Q.01.000.047538 | CDHU-I | Exaustor elétrico doméstico para banheiro, estrutura em plástico, potência 13 a 20W, vazão nominal livre 150 a 190m³/h, ref. B12 Plus da Cata, Silent 200cz da Soler & Palau, Ventokit 150 da Westaflex, Inline-190 da Sicflux ou equivalente | UN |  |  | 408.37
Q.01.000.091400 | CDHU-I | Ar condicionado a frio, tipo split parede, capacidade de 30.000 BTU/h, com controle remoto, ref. Samsung, Carrier, LG, Consul ou equivalente | CJ |  |  | 6954.61
Q.01.000.091550 | CDHU-I | Ar condicionado a frio, tipo split parede, capacidade de 24.000 BTU/h, com controle remoto, ref. Samsung, Carrier, LG, Consul ou equivalente | CJ |  |  | 6152.56
Q.01.000.091675 | CDHU-I | Ar condicionado a frio, tipo split cassete, capacidade de 24.000 BTU/h, com controle remoto, ref. Samsung, Carrier, LG, Consul ou equivalente | CJ |  |  | 8624.58
Q.01.000.091676 | CDHU-I | Ar condicionado a frio, tipo split cassete, capacidade de 36.000 BTU/h, com controle remoto, ref. Samsung, Carrier, LG, Consul ou equivalente | CJ |  |  | 11859.81
Q.01.000.091678 | CDHU-I | Ar condicionado a frio, tipo split piso teto, capacidade de 24.000 BTU/h, com controle remoto, ref. Samsung, Carrier, LG, Consul ou equivalente | CJ |  |  | 6341.53
Q.01.000.091679 | CDHU-I | Ar condicionado a frio, tipo split piso teto, capacidade de 36.000 BTU/h, com controle remoto, ref. Samsung, Carrier, LG, Consul ou equivalente | CJ |  |  | 9578.95
Q.01.000.098098 | CDHU-I | Ar condicionado a frio, tipo split piso teto, capacidade de 48.000 BTU/h, com controle remoto; ref. Hitachi, Elgin, Carrier ou equivalente | CJ |  |  | 10618.57
Q.01.000.098201 | CDHU-I | Cortina de ar com duas velocidades, para vão 1,20 m, ref. Springer, Elgin ou equivalente | CJ |  |  | 989.24
Q.01.000.098203 | CDHU-I | Cortina de ar com duas velocidades, para vão 1,50 m, ref. Springer, Elgin ou equivalente | CJ |  |  | 1220.11
Q.02.000.024314 | CDHU-I | Câmara frigorífica para resfriados | M2 |  |  | 2143.16
Q.02.000.091438 | CDHU-I | Câmara frigorífica para congelados | M2 |  |  | 2583.02
Q.03.000.020669 | CDHU-I | Sistema de tratamento de águas cinzas e aproveitamento de águas pluviais para reuso em fins não potáveis, vazão 2m³/h; ref. Acquaciclus ou equivalente | UN |  |  | 112668.85
Q.04.000.031001 | CDHU-I | Unidade Condensadora VRF para sistema de ar condicionado, capacidade até 6 TR | UN |  |  | 45653.72
Q.04.000.031002 | CDHU-I | Unidade Condensadora VRF para sistema de ar condicionado, capacidade de 8 TR a 10 TR | UN |  |  | 52773.67
Q.04.000.031003 | CDHU-I | Unidade Condensadora VRF para sistema de ar condicionado, capacidade de 11 TR a 13 TR | UN |  |  | 60976.09
Q.04.000.031004 | CDHU-I | Unidade Condensadora VRF para sistema de ar condicionado, capacidade de 14 TR a 16 TR | UN |  |  | 67950.96
Q.04.000.031006 | CDHU-I | Resfriador de líquidos chiller refrigerado a ar (condensação a ar) controlado por microprocessador, com compressor tipo Scroll, capacidade de 80 TR, ref. Aquasnap modelo 30RBA da Carrier ou equivalente | UN |  |  | 271396.81
Q.04.000.031016 | CDHU-I | Resfriadora de líquidos (chiller), com compressor e condensação a ar, capacidade de 20 TR | UN |  |  | 82783.78
Q.04.000.031017 | CDHU-I | Resfriador de líquidos chiller refrigerado a ar (condensação a ar) controlado por microprocessador, com compressor tipo Scroll, capacidade de 160 TR, ref. Aquasnap 30RB-A 170-446 da Carrier ou equivalente - instalado | UN |  |  | 477103.01
Q.04.000.031020 | CDHU-I | Unidade Evaporadora VRF para sistema de ar condicionado, tipo hiwall, capacidade de 1 TR | UN |  |  | 4389.62
Q.04.000.031021 | CDHU-I | Unidade Evaporadora VRF para sistema de ar condicionado, tipo hiwall, capacidade de 2 TR | UN |  |  | 5675.02
Q.04.000.031022 | CDHU-I | Unidade Evaporadora VRF para sistema de ar condicionado, tipo hiwall, capacidade de 3 TR | UN |  |  | 7630.65
Q.04.000.031030 | CDHU-I | Unidade Evaporadora VRF para sistema de ar condicionado, tipo piso teto, capacidade de 1 TR | UN |  |  | 4886.66
Q.04.000.031031 | CDHU-I | Unidade Evaporadora VRF para sistema de ar condicionado, tipo piso teto, capacidade de 2 TR | UN |  |  | 5626.81
Q.04.000.031032 | CDHU-I | Unidade Evaporadora VRF para sistema de ar condicionado, tipo piso teto, capacidade de 3 TR | UN |  |  | 6680.42
Q.04.000.031033 | CDHU-I | Unidade Evaporadora VRF para sistema de ar condicionado, tipo piso teto, capacidade de 4 TR | UN |  |  | 7737.41
Q.04.000.031040 | CDHU-I | Unidade Evaporadora VRF para sistema de ar condicionado, tipo cassete, capacidade de 1 TR | UN |  |  | 4509.94
Q.04.000.031041 | CDHU-I | Unidade Evaporadora VRF para sistema de ar condicionado, tipo cassete, capacidade de 2 TR | UN |  |  | 5123.88
Q.04.000.031042 | CDHU-I | Unidade Evaporadora VRF para sistema de ar condicionado, tipo cassete, capacidade de 3 TR | UN |  |  | 5561.41
Q.04.000.031043 | CDHU-I | Unidade Evaporadora VRF para sistema de ar condicionado, tipo cassete, capacidade de 4 TR | UN |  |  | 5743.82
Q.04.000.031301 | CDHU-I | Caixa ventiladora com ventilador centrífugo 10.000 m³/h, pressão 30mmca - 220 / 380 V / 60HZ; ref. Sirocco ou equivalente | UN |  |  | 6740.05
Q.04.000.031400 | CDHU-I | Duto flexível em alumínio, seção circular, isolado termicamente com lã de vidro de 25 mm; ref. Isodec RT 10 cm (4") Multivac ou equivalente | M |  |  | 13.88
Q.04.000.031401 | CDHU-I | Duto flexível em alumínio, seção circular, isolado termicamente com lã de vidro de 25 mm; ref. Isodec RT 15 cm (6") Multivac ou equivalente | M |  |  | 20.9
Q.04.000.031402 | CDHU-I | Duto flexível em alumínio, seção circular, isolado termicamente com lã de vidro de 25 mm; ref. Isodec RT 20 cm (8") Multivac ou equivalente | M |  |  | 26.15
Q.04.000.031404 | CDHU-I | Damper Corta Fogo tipo comporta, formato circular ou retangular, com elemento fusível e chave fim de curso, referência comercial série FKA-TI-BR-120 fabricante TROX ou equivalente | M2 |  |  | 6895.72
Q.04.000.031408 | CDHU-I | Difusor de jato de ar orientável, de longo alcance, tipo Jet-Nozzles, formato redondo, para insuflamento de ar, em alumínio pintado com esmalte sintético, vazão de ar 1.330 m³/h, ref. DUE-S de 400 da Trox ou equivalente | UN |  |  | 1245.22
Q.04.000.031409 | CDHU-I | Damper de regulagem manual, modelo RG-B; tamanho: 0,10 m² a 0,14 m²; referência comercial: Trox, Difus-ar ou equivalente | M2 |  |  | 2056.15
Q.04.000.031410 | CDHU-I | Tanque de expansão, capacidade (volume mínimo) de 250 litros, completo, para compensação da dilatação térmica da água no sistema de ar condicionado central, ref. modelo Statico 250 l da Imi-Hydronic, TAP-250 V da Schneider ou equivalente | UN |  |  | 9596.89
Q.04.000.031415 | CDHU-I | Registro de regulagem de vazão de ar, tipo OB, confeccionado em chapa galvanizada pintada com esmalte sintético, medindo 40 x 5 cm, ref. RG fabricante Trox ou equivalente | UN |  |  | 187.26
Q.04.000.031416 | CDHU-I | Damper de regulagem manual, modelo RG-B; tamanho: 0,15 m² a 0,20 m²; ref. Trox, Difus-ar ou equivalente | M2 |  |  | 1729.49
Q.04.000.031417 | CDHU-I | Difusor de insuflação de ar, tipo direcional, medindo 30 x 30 cm, ref. DQ-32 da Trox ou equivalente | UN |  |  | 376.96
Q.04.000.031418 | CDHU-I | Damper de regulagem manual, modelo RG-B; tamanho: 0,21 m² a 0,40 m²; ref. Trox, Difus-ar ou equivalente | M2 |  |  | 1354.62
Q.04.000.031419 | CDHU-I | Difusor de insuflação de ar, tipo direcional, medindo 45 x 15 cm, ref. DI-RG-32 da Trox ou equivalente | UN |  |  | 295.23
Q.04.000.031425 | CDHU-I | Difusor para insuflamento de ar com plenum, modelo ADLK-S-AG, tamanhos 2,3,4,e 5; ref. Trox ou equivalente | M2 |  |  | 4553.77
Q.04.000.031426 | CDHU-I | Difusor para insuflamento de ar com plenum, modelo ALS-DS com 2 aberturas, tamanho 200 cm; ref. Trox ou equivalente | M |  |  | 4769.45
Q.04.000.031427 | CDHU-I | Difusor de plástico, modelo DVK-R, diâmetro 15 cm; ref. Multivac ou equivalente | UN |  |  | 93
Q.04.000.031428 | CDHU-I | Difusor de plástico, modelo DVK-R, diâmetro 20 cm; ref. Multivac ou equivalente | UN |  |  | 122.39
Q.04.000.031429 | CDHU-I | Grelha de retorno/exaustão com registro, modelo AR-AG; tamanho: 0,03 m² a 0,06 m² | M2 |  |  | 2696.18
Q.04.000.031430 | CDHU-I | Grelha de retorno/exaustão com registro, modelo AR-AG; tamanho: 0,07 m² a 0,13 m² | M2 |  |  | 1971.05
Q.04.000.031431 | CDHU-I | Grelha de retorno/exaustão com registro, modelo AR-AG; tamanho: 0,14 m² a 0,19 m² | M2 |  |  | 1564.17
Q.04.000.031432 | CDHU-I | Grelha de retorno/exaustão com registro, modelo AR-AG; tamanho: 0,20 m² a 0,40 m² | M2 |  |  | 1421.87
Q.04.000.031433 | CDHU-I | Grelha de retorno/exaustão com registro, modelo AR-AG; tamanho: 0,41 m² a 0,65 m² | M2 |  |  | 1238.43
Q.04.000.031434 | CDHU-I | Grelha de porta, modelo AGS-T; tamanho: 0,03 m² a 0,06 m² | M2 |  |  | 4098.01
Q.04.000.031435 | CDHU-I | Grelha de porta, modelo AGS-T; tamanho: 0,07 m² a 0,13 m² | M2 |  |  | 2359.8
Q.04.000.031436 | CDHU-I | Grelha de porta, modelo AGS-T; tamanho: 0,14 m² a 0,30 m² | M2 |  |  | 1832.66
Q.04.000.031440 | CDHU-I | Grelha de insuflação ou retorno, dupla deflexão e registro, lâminas convergentes, aletas verticais ajustáveis individualmente, em alumínio anodizado, tamanho: acima de 0,5 até 1,0 m²; ref. mod. VAT-DG da Trox ou equivalente | M2 |  |  | 1851.3
Q.04.000.031441 | CDHU-I | Grelha de insuflação ou retorno, dupla deflexão e registro, lâminas convergentes, aletas verticais ajustáveis individualmente, em alumínio anodizado, tamanho: acima de 0,1 até 0,5 m²; ref. mod. VAT-DG da Trox ou equivalente | M2 |  |  | 2321.94
Q.04.000.031442 | CDHU-I | Grelha de insuflação ou retorno, dupla deflexão e registro, lâminas convergentes, aletas verticais ajustáveis individualmente, em alumínio anodizado, tamanho: até 0,1 m²; ref. mod. VAT-DG da Trox ou equivalente | M2 |  |  | 4068.95
Q.04.000.031443 | CDHU-I | Painel rígido em lã de vidro, alta densidade, dimensões 2,70x1,20m, espessura de 25mm, revestidos face externa FSK (Foil Scrim Kraft aluminizado) e face interna tecido de vidro preto; ref. Climaver Acustic da Isover ou equivalente | M2 |  |  | 100.1
Q.04.000.032307 | CDHU-I | Caixa ventiladora tipo compacta em estrutura e painéis em aço galvanizado, contendo ventilador centrífugo de dupla aspiração e motor elétrico para acionamento, vazão de 4.600 m³/hora e pressão estática de 30 mmca | UN |  |  | 5184.63
Q.04.000.032309 | CDHU-I | Caixa ventiladora tipo compacta em estrutura e painéis em aço galvanizado, contendo ventilador centrífugo de dupla aspiração e motor elétrico para acionamento, vazão de 28.000 m³/h e pressão estática de 30 mmca | UN |  |  | 19629.6
Q.04.000.032311 | CDHU-I | Resfriadora de líquidos, compressor Screw/parafuso (chiller), condensação à ar, capacidade 120 TR, compacto, com tubulações, fiações e controles internos, 380V/60Hz, ref. 30 RB-A Carrier, R407C série SAZ mod. RCU120SAZ4A7P Chiller Hitachi ou equivalente | UN |  |  | 452400.88
Q.04.000.032314 | CDHU-I | Caixa ventiladora com ventilador centrífugo 8.800 m³/h e motor 2,2 kW - tensão 220/380V/60Hz, pressão 35 mmCA | UN |  |  | 10407.91
Q.04.000.032316 | CDHU-I | Caixa ventiladora com ventilador centrífugo 1.710 m³/h e motor 0,55 kW - tensão 220/380V/60Hz, pressão 35 mmCA; ref. Projelmec ou equivalente | UN |  |  | 3458.39
Q.04.000.032317 | CDHU-I | Caixa ventiladora com ventilador centrífugo 1.190 m³/h e tensão 220/380V/60Hz, pressão 37 mmCA; ref. GV-SVDL 155 da Motovent ou equivalente | UN |  |  | 4030.21
Q.04.000.032319 | CDHU-I | Resfriadora de líquidos com compressor Screw/parafuso (chiller), condensação à ar, capac. 200-210 TR, compacto, c/tubulações, fiações e controles internos, 380V/60Hz; ref. 30 RB-A Carrier, R407C série SAZ mod. RCU210SAZ4A7P chiller Hitachi ou equivalente | UN |  |  | 671650.81
Q.04.000.032321 | CDHU-I | Tratamento de ar compacta fancolete hidrônico tp cassette, com ventiladores centrífugos dupla aspiração, kit grelha e motor elétrico, estrutura e painéis plástico alta resistência, refrigeração 20.000 Btu/h - 1,6 TR, ref. 40HK-20 Carrier ou equivalente | UN |  |  | 5276.42
Q.04.000.032323 | CDHU-I | Tratamento de ar compacta fancolete hidrônico tp cassette, com ventiladores centrífugos dupla aspiração, kit grelha e motor elétrico, estrutura e painéis plástico alta resistência, refrigeração 25.000 Btu/h - 2,1 TR, ref. 40HK-25 Carrier ou equivalente | UN |  |  | 5501
Q.04.000.032324 | CDHU-I | Tratamento ar compacta fancolete hidrônico tipo cassette, com ventiladores centrífugos dupla aspiração, kit grelha e motor elétrico, estrutura e painéis de plástico alta resistência, refrigeração 32.000 Btu/h - 2,6 TR, ref. 40HK-32 Carrier ou equivalente | UN |  |  | 5792.92
Q.04.000.032325 | CDHU-I | Tratamento ar compacta fancolete hidrônico, piso-teto, serpentina, filtros ar, ventiladores/motores elétricos, revest. isolamento térmico/acústico, vazão 637m³/h, refrig 14.000Btu/h - 1,2TR 220V/1Ph/60Hz; ref. 42LS14 Carrier ou equivalente | UN |  |  | 5998.85
Q.04.000.032327 | CDHU-I | Tratamento ar compacta fancolete hidrônico, piso-teto, serpentina, filtros ar, ventiladores/motores elétricos, revest. isolamento térmico/acústico, vazão 1.215m³/h, refrig. 25.000Btu/h, 2,1TR 220V/1Ph/60Hz; ref. Carrier ou equivalente | UN |  |  | 6236
Q.04.000.032329 | CDHU-I | Tratamento ar compacta fancolete hidrônico, piso-teto, serpentina, filtros ar, ventiladores/motores elétricos, revest. isolamento térmico/acústico, vazão 1.758m³/h, refrigeração 36.000Btu/h, 3TR 220V/1Ph/60Hz; ref. Carrier ou equivalente | UN |  |  | 7074.36
Q.04.000.032331 | CDHU-I | Tratamento ar compacta fancolete hidrônico, piso-teto, serpentina, filtros ar, ventiladores/motores elétricos, revest. isolamento térmico/acústico, vazão 2.166m³/h, refrig 48.000Btu/h-4TR 220V/1Ph/60Hz; ref. Carrier, Hitachi ou equivalente | UN |  |  | 7260.3
Q.04.000.032333 | CDHU-I | Tratamento de ar fan-coil tipo Air Handling Unit de concepção modular, capacidade de 10 TR, ref. TKM-227 10TR - 50mmca Trox, modelo YE/10 fabricante York ou equivalente | UN |  |  | 22918.46
Q.04.000.032335 | CDHU-I | Tratamento de ar fan-coil tipo Air Handling Unit de concepção modular, capacidade de 40 TR, ref. TKM-227 40TR - 50mmca Trox, modelo YE/40 fabricante York ou equivalente | UN |  |  | 64190.59
Q.04.000.032337 | CDHU-I | Tratamento de ar fan-coil tipo Air Handling Unit de concepção modular, capacidade de 50 TR, ref. TKM-227 50TR - 50mmca Trox, modelo TCA-LQ-50/8ROWS Hitachi ou equivalente | UN |  |  | 58437.35
Q.04.000.032340 | CDHU-I | Unidades de Tratamento de ar (fan-coil) - 4.000 m³/h - 6TR, pressão estática externa 50mmCA; ref. Carrier, Constarco ou equivalente | UN |  |  | 20092.82
Q.04.000.032344 | CDHU-I | Válvula de balanceamento diâmetro 1 " a 2-1/2" | UN |  |  | 1068.91
Q.04.000.032345 | CDHU-I | Válvula borboleta na configuração wafer motorizada atuador floating diâmetro 3'' a 4" | UN |  |  | 3027.47
Q.04.000.032346 | CDHU-I | Atuador Floating de 40Nm, sinal de controle 3 e 2 pontos, tensão de entrada AC/DC 24V, IP 54 | UN |  |  | 2565.18
Q.04.000.032347 | CDHU-I | Válvula motorizada de esfera, com duas vias atuador floating; diâmetro de 1 1/2" a 3/4"; ref. EMO-85M-24+S6064 da Actua Controls, CN7510A2001+VB02 1/2"' e 3/4"' da Honeywell, B239+ARB24-3 da Belimo ou equivalente | UN |  |  | 2538.08
Q.04.000.032348 | CDHU-I | Válvula duas vias on/off retorno elétrico, diâmetro 1/2" a 3/4"; ref. ACTBV80S-215/ACTBV80S-220 da Actua ou equivalente | UN |  |  | 395.72
Q.04.000.032349 | CDHU-I | Válvula esfera motorizada de duas vias de atuador proporcional diâmetro 2" a 2 1/2" | UN |  |  | 2514.92
Q.04.000.032350 | CDHU-I | Atuador proporcional de 10 Nm, tensão de entrada AC/DC 24 V, IP 54 | UN |  |  | 1150.65
Q.04.000.032351 | CDHU-I | Válvula esfera duas vias flangeada Ø3'' | UN |  |  | 2559.95
Q.04.000.032357 | CDHU-I | Veneziana com tela, anodizado natural, com filtro G4 e furos; referência comercial modelo AWG fabricantes Trox, Difus-ar ou equivalente | M2 |  |  | 1528.66
Q.04.000.032358 | CDHU-I | Veneziana com tela, modelo AWG; referência comercial: Trox ou equivalente | M2 |  |  | 1405.2
Q.04.000.032359 | CDHU-I | Veneziana com tela, modelo AWG, tamanho 38,5x33 cm; referência comercial: Trox, Difus-ar ou equivalente | UN |  |  | 207.3
Q.04.000.032360 | CDHU-I | Veneziana com tela, modelo AWG, tamanho 78,5x33 cm; referência comercial: Trox, Difus-ar ou equivalente | UN |  |  | 321.1
R.02.000.038018 | CDHU-I | Óleo de linhaça | L |  |  | 21.53
R.02.000.039013 | CDHU-I | Ácido muriático | L |  |  | 11.15
R.02.000.039014 | CDHU-I | Graxa lubrificante pastosa | KG |  |  | 45.65
R.03.000.020338 | CDHU-I | Tela tipo mosquiteira removível em fibra de vidro revestida em pvc, perfil alumínio, borracha EPDM, Kit fixação com 4 cantoneiras, travas e parafusos com buchas | M2 |  |  | 211.8
R.03.000.020341 | CDHU-I | Tela em poliéster, malha 2x2mm, gramatura mínima de 31g/m², estruturante para impermeabilização a frio; ref. Ernetex, Vedacit ou equivalente | M2 |  |  | 6.54
R.03.000.020342 | CDHU-I | Tela em polietileno, malha hexagonal de 1/2´, gramatura mínima de 205g/m², ref. Pinteiro 5110P ou 5111P da Nortene, ou equivalente | M2 |  |  | 5.67
R.03.000.027502 | CDHU-I | Tela em polietileno (nylon), malha 10x10cm - fio com espessura de 2 mm, instalada | M2 |  |  | 13.39
R.03.000.028049 | CDHU-I | Macrofibra estrutural polipropileno, resistência à tração>=500MPa, E>=5 Gpa, título até 5dtex, tenacidade mín. 5cN/dtex, deformação até 5cN/dtex e até 40%, perda massa por alcalinidade<5%; ref. Politex Neomatex, Duristeel FF54 Concrefibra ou equivalente | KG |  |  | 43.51
R.03.000.028050 | CDHU-I | Microfibra polimérica anticrack, resistência à tração >= 500Mpa, E>=5 Gpa, título até 5dtex, tenacidade mín. 5cN/dtex, deformação até 5cN/dtex e até 40%, perda massa por alcalinidade < 5%; ref. Neofibra MF Neomatex, Fibralit-Co Concrefibra ou equivalente | KG |  |  | 32.79
S.01.000.038760 | CDHU-I | Plantio de grama pelo processo hidrossemeadura | M2 |  |  | 10.39
S.01.000.080102 | CDHU-I | Caminhão com irrigadeira e autobomba, capacidade mínima de 6.000 litros - COND.D | H |  |  | 223.21
S.01.000.080105 | CDHU-I | Vassoura mecânica - rebocada mecanicamente | H |  |  | 75.64
S.01.000.080119 | CDHU-I | Trator com pneus industrial, agrícola com peso de 5 T | H |  |  | 151.17
S.01.000.080125 | CDHU-I | Betoneira reversível com carregador, capacidade de 320 litros, acionamento do motor combustão interna (diesel e gasolina) ou motor elétrico Alfa 320 | H |  |  | 31.27
S.01.000.080129 | CDHU-I | Compressor de ar XA 125 MWD - COND. D | H |  |  | 108.37
S.01.000.080149 | CDHU-I | Vibroacabadora de asfalto sobre esteiras, capacidade 400 ton/hora | H |  |  | 337.62
S.01.000.080157 | CDHU-I | Rompedor Pneumático ATLAS COPCO TEX 32 PS | H |  |  | 38.18
S.01.000.080178 | CDHU-I | Rolo compactador vibratório de um cilindro/PN 7T | H |  |  | 158.08
S.01.000.080258 | CDHU-I | Caminhão carroceria em madeira, capacidade até 8 toneladas | H |  |  | 221.82
S.01.000.080266 | CDHU-I | Pá-carregadeira retroescavadeira / carregadeira, capacidade de 0,77m³ - COND. D | H |  |  | 158.01
S.01.000.080272 | CDHU-I | Escavadeira hidráulica sobre esteira 100 HP (74 kW) | H |  |  | 509.03
S.01.000.080303 | CDHU-I | Trator sobre esteira com lamina/Ripper 2,28m³ | H |  |  | 463.71
S.01.000.080308 | CDHU-I | Caminhão basculante caçamba minério, capacidade de 8,0m³ - COND.D | H |  |  | 259.57
S.01.000.080311 | CDHU-I | Caminhão basculante diesel com capacidade de 5 m³ - COND. D | H |  |  | 210.43
S.01.000.080312 | CDHU-I | Caminhão espargidor, capacidade de 6.000 litros - COND.D | H |  |  | 227.59
S.01.000.080330 | CDHU-I | Rolo compactador vibratório com pé de carneiro em aço, potência 121 a 127HP (90 a 93 kW), ref. CA25PD DYNAPAC ou equivalente | H |  |  | 393.6
S.01.000.080332 | CDHU-I | Motoniveladora com escarificador potência 140HP (104kW), ref. CAT 120H da CATERPILLAR ou equivalente | H |  |  | 309.13
S.01.000.080334 | CDHU-I | Placa vibratória impacto de 1.700 kg, com motor diesel, ou gasolina, ou elétrico, ref. Placa Vibratoria Dynapac CM13 da Flygt do Brasil ou equivalente | H |  |  | 32.44
S.01.000.080337 | CDHU-I | Rolo compactador autopropelido, vibratório em aço, cilindros lisos em tandem, potência 80 HP (59 kW); ref. CC21 Dynapac 6 toneladas ou equivalente | H |  |  | 198.08
S.01.000.080338 | CDHU-I | Rolo compactador de pneus para asfalto, capacidade 27 toneladas | H |  |  | 249.73
S.01.000.080342 | CDHU-I | Trator de esteira lâmina reta/riper - 328HP, CATEPILLAR-D8R PS328 ou equivalente | H |  |  | 757.33
S.01.000.080344 | CDHU-I | Trator sobre esteiras potência 76 a 88HP (56 a 64,9kW), ref. D4 da Komatsu ou equivalente | H |  |  | 299.84
S.01.000.080349 | CDHU-I | Veículo com capacidade para 4 pessoas, pot. 1.000CC - Cond. D | H |  |  | 78.04
S.01.000.080351 | CDHU-I | Guindauto MUNCK M-640/18 com lança telescópica capacidade 3750 kg | H |  |  | 254.28
S.01.000.080352 | CDHU-I | Veículo utilitário com capacidade para 9 pessoas - 1.600 CC - COND.D | H |  |  | 104.59
S.01.000.080357 | CDHU-I | Locação de estação total | H |  |  | 16.74
S.01.000.080358 | CDHU-I | Locação de nível com tripé | H |  |  | 0.76
S.01.000.081345 | CDHU-I | Fresadora, largura útil 1 m; ref. Fresadora Wirtgem 1000C ou equivalente | H |  |  | 805.86
S.01.000.091701 | CDHU-I | Sinalização horizontal com resina vinílica ou acrílica | M2 |  |  | 35.47
S.01.000.091713 | CDHU-I | Colocação de placa em suporte de madeira / metálico - solo | M2 |  |  | 68.46
S.03.000.000001 | CDHU-I | Chapa em MDF cru, espessura de 2cm | M2 |  |  | 61.58
S.03.000.020120 | CDHU-I | Placa de advertência em chapa de alumínio, espessura 2mm, com pintura refletiva | M2 |  |  | 1152.01
S.03.000.026616 | CDHU-I | Cantoneira em alumínio | KG |  |  | 35.23
S.03.000.026664 | CDHU-I | Chapa de aço galvanizado nas bitolas: nº 22, n° 24 e n° 26 | KG |  |  | 10.92
S.03.000.028009 | CDHU-I | Cola de contato para chapa vinílica / borracha | KG |  |  | 53.89
S.03.000.028010 | CDHU-I | Silicone para envidraçamento estrutural, 280g | UN |  |  | 22.15
S.03.000.028011 | CDHU-I | Perfil de borracha EPDM maciço de 12x15mm, para esquadrias | M |  |  | 13.7
S.03.000.032568 | CDHU-I | Rodapé em mármore branco com espessura de 2 cm e altura de 7,0cm, acabamento polido | M |  |  | 63.61
S.03.000.033070 | CDHU-I | Agente de cura, retardador de evaporação da água e protetor de umidade do concreto | KG |  |  | 11.39
S.03.000.036002 | CDHU-I | Rodapé de madeira ipê/jatobá de 7 x 1,5 cm | M |  |  | 27.77
S.03.000.036500 | CDHU-I | Tampão ferro dúctil de 300 x 300mm, classe 125 (ruptura > 125 kN), conforme NBR 10160/2005 | UN |  |  | 133.62
S.03.000.040001 | CDHU-I | Poste concreto armado circular, H= 11m p/200kgf | UN |  |  | 1460.4
S.03.000.040007 | CDHU-I | Poste concreto armado circular, H= 9m p/300kgf | UN |  |  | 910.79
S.03.000.040009 | CDHU-I | Poste concreto armado circular, H= 9m p/400kgf | UN |  |  | 1089.19
S.03.000.042306 | CDHU-I | Placa de sinalização em chapa de aço N.16, com pintura refletiva "Perigo Alta Tensão" | M2 |  |  | 924
S.03.000.049580 | CDHU-I | Cortadora de pavimento concreto/asfalto, motor a gasolina, potência 13HP, com disco de corte adiamantado segmentado para concreto, Ø 350mm - CHP diurno | H |  |  | 9.92
S.03.000.060255 | CDHU-I | Anel pré-moldado em concreto, diâmetro externo de 0,80 m, h= 0,50 m | UN |  |  | 191.35
S.03.000.061192 | CDHU-I | Curva 45° em aço galvanizado, rosca macho/fêmea, Ø 2 1/2´ | UN |  |  | 186.76
S.03.000.061193 | CDHU-I | Curva 90° em aço galvanizado, rosca fêmea/fêmea, Ø 2 1/2´ | UN |  |  | 239.08
S.03.000.080127 | CDHU-I | Máquina projetora de concreto | H |  |  | 26.89
S.03.000.080128 | CDHU-I | Compressor de ar rebocável, vazão 748pcm, motor a diesel, pot. 210cv | H |  |  | 204.86
S.03.000.080129 | CDHU-I | Máquina extrusora de concreto para guias e sarjetas, motor a diesel, potência 14cv | H |  |  | 19.28
S.03.000.080130 | CDHU-I | Régua vibradora dupla para concreto a gasolina 5,5 Hp, peso de 60 kg, comprimento 4 m | H |  |  | 10.2
S.03.000.080328 | CDHU-I | Guindaste hidráulico autopropelido, com lança telescópica, para espaços limitados, tração 4x4, capacidade acima de 30 ton, potência 97 KW | H |  |  | 226.08
S.03.000.085678 | CDHU-I | Retroescavadeira sobre rodas com carregadeira, tração 4x4, potência liquida 88 HP, peso operacional mínimo 6674 kg capacidade da carregadeira de 1 m³ e da retroescavadeira mínima de 0,26 m³, profundidade de escavação máxima de 4,37 m | H |  |  | 164.16
S.04.000.020160 | CDHU-I | Batente de alumínio para divisória | M |  |  | 53.31
S.04.000.020379 | CDHU-I | Tubo de papelão para forma com diâmetro de 45 cm | M |  |  | 172.87
S.04.000.020750 | CDHU-I | Mão de obra / equipamentos mecânico e rotativo / corte / laser | M2 |  |  | 39
S.04.000.021027 | CDHU-I | Vigas em cambará, cedrinho, eucalipto-citriodora, eucalipto-saligna, garapa, cupiúba, itaúba, de 6,0 x 16,0cm | M |  |  | 36.77
S.04.000.021028 | CDHU-I | Madeira serrada G1-C6 | M3 |  |  | 3567.01
S.04.000.021087 | CDHU-I | Chapa compensada plastificada de 12 mm de espessura | M2 |  |  | 39.27
S.04.000.021093 | CDHU-I | Locação de andaime torre metálico (1,5x1,5m), com piso metálico | MXMES |  |  | 22.89
S.04.000.021094 | CDHU-I | Locação de andaime tubular fachadeiro, largura mínima de 1,00 m com piso metálico e sapatas ajustáveis | M2XME |  |  | 20.08
S.04.000.021235 | CDHU-I | Tubo de papelão para forma com diâmetro de 30 cm | M |  |  | 107.91
S.04.000.021236 | CDHU-I | Tubo de papelão para forma com diâmetro de 50 cm | M |  |  | 210.06
S.04.000.021238 | CDHU-I | Tubo de papelão para forma com diâmetro de 25 cm | M |  |  | 86.73
S.04.000.021239 | CDHU-I | Tubo de papelão para forma com diâmetro de 35 cm | M |  |  | 130.54
S.04.000.021240 | CDHU-I | Tubo de papelão para fôrma com diâmetro de 40 cm | M |  |  | 153.78
S.04.000.021531 | CDHU-I | Barra de transferência em aço liso, diâmetro de 12,5 mm e comprimento de 35 cm | UN |  |  | 4.35
S.04.000.022069 | CDHU-I | Espaçador treliçado de aço, H= 5 cm | M |  |  | 7.72
S.04.000.023626 | CDHU-I | Forro em fibra mineral com placas acústicas removíveis de 625 x 625mm; ref. linha Sahara NRC0.60, borda T24 da OWA do Brasil ou equivalente - instalado | M2 |  |  | 288.16
S.04.000.024045 | CDHU-I | Disco diamantado para máquinas serra-mármore | UN |  |  | 42.1
S.04.000.024123 | CDHU-I | Fibra de polipropileno corrugada, monofilamento 600g/m³, para concreto; ref. Degussa (Masterfiber), Fitesa (Polycret MF) ou equivalente | KG |  |  | 38.22
S.04.000.026514 | CDHU-I | Parafuso auto-atarraxante com fenda, zincado branco de 9,5 x 2,9 mm | UN |  |  | 0.05
S.04.000.026601 | CDHU-I | Perfil ´U´ enrijecido (60x45x20)mm chapa 14 galvanizado | M |  |  | 46.61
S.04.000.026621 | CDHU-I | Ferro chato galvanizado 3/1" x 1/8" | M |  |  | 6.72
S.04.000.026727 | CDHU-I | Parafuso auto-atarraxante 5,5x38mm com arruela e bucha tipo S8 | CJ |  |  | 0.82
S.04.000.026728 | CDHU-I | Parafuso em inoxidável auto-atarraxante sextavado M6x50mm com bucha plástica tipo S6 | CJ |  |  | 1.29
S.04.000.026818 | CDHU-I | Perfil tubular galvanizado 30x30mm, espessura 3mm | M |  |  | 42.9
S.04.000.027499 | CDHU-I | Galvanização a frio (tinta rica em zinco) | L |  |  | 312.61
S.04.000.027515 | CDHU-I | Placas pré-moldada em concreto dimensões (1,60x0,60x0,03m) | M |  |  | 91.11
S.04.000.028017 | CDHU-I | Endurecedor superficial para concreto | KG |  |  | 22.78
S.04.000.028073 | CDHU-I | Cola para piso vinílico | L |  |  | 63.97
S.04.000.031142 | CDHU-I | Porta/balcão tipo basculante em chapa de aço galvanizado n° 16 (MSG), com acionamento manual | M2 |  |  | 995.24
S.04.000.031215 | CDHU-I | Ferro trabalhado | KG |  |  | 75.65
S.04.000.031547 | CDHU-I | Elevador para passageiros, uso interno com capacidade mínima de 600kg, velocidade de 1 m/s, para duas paradas, portas unilaterais, em conformidade com as normas técnicas ABNT NBR 16858-2:2020, 16858-1:2021, NM 313:2007 e EN 13501-1 | CJ |  |  | 201668.27
S.04.000.031548 | CDHU-I | Elevador para passageiros, uso interno com capacidade mínima de 600kg, velocidade de 1 m/s, para três paradas, portas unilaterais, em conformidade com as normas técnicas ABNT NBR 16858-2:2020, 16858-1:2021, NM 313:2007 e EN 13501-1 | CJ |  |  | 203033.33
S.04.000.031550 | CDHU-I | Elevador para passageiros, uso interno com capacidade mínima de 600kg, velocidade de 1 m/s, para três paradas, portas bilaterais, em conformidade com as normas técnicas ABNT NBR 16858-2:2020, 16858-1:2021, NM 313:2007 e EN 13501-1 | CJ |  |  | 230553.53
S.04.000.031551 | CDHU-I | Elevador para passageiros, uso interno com capacidade mínima de 600kg, velocidade de 1 m/s, para quatro paradas, portas bilaterais, em conformidade com as normas técnicas ABNT NBR 16858-2:2020, 16858-1:2021, NM 313:2007 e EN 13501-1 | CJ |  |  | 244829.05
S.04.000.031552 | CDHU-I | Elevador para passageiros, uso interno com capacidade mínima de 600kg, velocidade de 1 m/s, para quatro paradas, portas unilaterais, em conformidade com as normas técnicas ABNT NBR 16858-2:2020, 16858-1:2021, NM 313:2007 e EN 13501-1 | CJ |  |  | 213633.33
S.04.000.031554 | CDHU-I | Fornecimento e instalação de vidro laminado 5+5mm, inclusive acessórios em alumínio | M2 |  |  | 1716.39
S.04.000.031686 | CDHU-I | Tela alambrado soldada galvanizada fio 3,0mm, malha 5 x 15 cm | M2 |  |  | 26.91
S.04.000.031731 | CDHU-I | Dobradiça em aço cromado com pino e bola em aço de 3 1/2´ x 3´ | UN |  |  | 37.06
S.04.000.031733 | CDHU-I | Dobradiça 03 estágios ferro galvanizado DN 1´ x 4´ | UN |  |  | 48.76
S.04.000.032569 | CDHU-I | Granito com espessura de 2cm e acabamento polido | M2 |  |  | 575.53
S.04.000.032570 | CDHU-I | Granito com espessura de 3cm e acabamento polido | M2 |  |  | 883.28
S.04.000.033032 | CDHU-I | Lambri em madeira macho/fêmea 10 x 1 cm, exceto pinus | M2 |  |  | 77.79
S.04.000.033562 | CDHU-I | Plaqueta laminada para revestimento em áreas internas e externas | M2 |  |  | 50.16
S.04.000.034030 | CDHU-I | Fita crepe 25mm x 50m | UN |  |  | 7.85
S.04.000.034045 | CDHU-I | Forro fibra mineral acústico, borda Square Lay-in, placas de 1250x625x16mm ou 625x625x16mm, pintura base poliester, estrutura de sustentação perfil ´T´; ref. Giorgian ou equivalente - instalado | M2 |  |  | 171.55
S.04.000.034078 | CDHU-I | Luminária retangular de embutir tipo calha aberta com aletas parabólicas para 2 lâmpadas fluorescentes tubulares, ref. 123232 BC da ARM, FAA04-E228 da Lumicenter, PL 377/24 da Prolumi ou equivalente | UN |  |  | 148.36
S.04.000.036075 | CDHU-I | Junta elástica estrutural neoprene aplicada; ref. JJ2020F da Juntas Jeene ou equivalente | M |  |  | 172.47
S.04.000.036701 | CDHU-I | Tampo para suporte rede voleibol / trave de futebol | UN |  |  | 15.66
S.04.000.036702 | CDHU-I | Rede para volei em poliamida (nylon), malha de 10x10cm, fio com espessura de 2mm, com 4 faixas de arremate em lona | UN |  |  | 222.23
S.04.000.036703 | CDHU-I | Poste para voleibol oficial, galvanizado, com pintura em esmalte na cor verde, completo | PAR |  |  | 1385.19
S.04.000.038009 | CDHU-I | Selador para pintura latex | L |  |  | 14.36
S.04.000.038010 | CDHU-I | Lixa carbeto de silício de 7´ | UN |  |  | 6.09
S.04.000.038014 | CDHU-I | Lixa massa/madeira uso geral Norton, Alcar ou equivalente (médias) | UN |  |  | 0.77
S.04.000.039006 | CDHU-I | Adesivo/selador à base de emulsão PVA/acrílica, ref. KZ Heydi da Viapol, Denverfix da Denver ou equivalente | KG |  |  | 17.56
S.04.000.039086 | CDHU-I | Placa de sinalização em PVC expandido de 70x20cm, espessura 3mm, adesivo dupla face sobre todo o verso | UN |  |  | 265
S.04.000.042631 | CDHU-I | Cantoneira em aço galvanizado de 2" x 2" x 1/8" | M |  |  | 34.02
S.04.000.042634 | CDHU-I | Trilho chapa 50x60x1,9mm galvanizado para porta de correr | M |  |  | 81
S.04.000.042635 | CDHU-I | Rodizio em aço duplo de 1 1/2" | UN |  |  | 20.73
S.04.000.046214 | CDHU-I | Sensor presença com fotocélula, bivolt, para iluminação teto, alcance 6m,120°, tempo de desligamento 1 ou 4 minutos | UN |  |  | 35.04
S.04.000.049579 | CDHU-I | Serra circular | H |  |  | 1.06
S.04.000.062028 | CDHU-I | Baguete plástico tipo Tarucel, D= 6 mm | M |  |  | 0.2
S.04.000.062553 | CDHU-I | Anel de borracha para tubo PVC 40mm (1 1/2´) | UN |  |  | 1.59
S.04.000.065610 | CDHU-I | Cuba em aço inoxidável simples de 600x500x300mm, AISI 304, liga 18,8 e chapa 22 | UN |  |  | 750.21
S.04.000.065676 | CDHU-I | Tampo em MDF de 25 mm de espessura com laminado melamínico | M2 |  |  | 1096.39
S.04.000.066171 | CDHU-I | Ducha higiênica com registro, ref. Belle Epoque Light 1984 C51 da Deca, Delicatta 10906 da Docol, Aquarius 2195-A da Fabrimar ou equivalente | UN |  |  | 205.84
S.04.000.067512 | CDHU-I | Grelha em aço inoxidável com fecho rotativo, DN= 100mm | UN |  |  | 10.53
S.04.000.067513 | CDHU-I | Grelha em aço inoxidável com fecho rotativo, DN= 150mm | UN |  |  | 22.52
S.04.000.069500 | CDHU-I | Solução limpadora diluída em água | L |  |  | 2.58
S.04.000.069508 | CDHU-I | Solda liga chumbo e estanho de 70x30 | KG |  |  | 211.89
S.04.000.069569 | CDHU-I | Parafuso francês 5/16´ x 3/4´ com porca e arruela galvanizadas | CJ |  |  | 0.66
S.04.000.080135 | CDHU-I | Lixadeira elétrica | H |  |  | 1.34
S.04.000.080173 | CDHU-I | Rolo compactador liso de 1000 kg | H |  |  | 32.61
S.04.000.080237 | CDHU-I | Máquina de lavagem a pressão tipo Vap (água fria, pressão 1700PSI) | H |  |  | 3.17
S.04.000.080341 | CDHU-I | Placa vibratória - 60 kg | H |  |  | 4.34
S.04.000.081346 | CDHU-I | Motosserra a gasolina portátil tipo 60 cilindradas; ref. mod.61 da Husqvarna ou equivalente | H |  |  | 4.04
S.04.000.081349 | CDHU-I | Caminhão MUNCK 3 toneladas | H |  |  | 197.76
S.04.000.081350 | CDHU-I | Caminhão MUNCK 15 toneladas | H |  |  | 329.07
S.04.000.081351 | CDHU-I | Caminhão guindaste sobre pneus com capacidade de carga de 25 Toneladas | H |  |  | 312.02
S.04.000.081352 | CDHU-I | Caminhão guindaste sobre pneus com capacidade de carga de 30 Toneladas | H |  |  | 343.07
S.04.000.090258 | CDHU-I | Tela tipo mosquiteira em arame galvanizado malha 14, fio 30, abertura 1,5 mm, com requadro em perfis e chapas de ferro galvanizado - removível | M2 |  |  | 989.11
S.04.000.092856 | CDHU-I | Gasolina comum | L |  |  | 6.04
S.05.000.009700 | CDHU-I | Defensa metálica semimaleável simples | M |  |  | 360.64
S.05.000.020220 | CDHU-I | Estaca tipo Raiz, diâmetro de 20 cm para 50 t, com perfuração em rocha (sem fornecimento de materiais) | M |  |  | 962.12
S.05.000.020276 | CDHU-I | Estaca tipo Raiz, diâmetro de 15 cm para 25 t, em rocha | M |  |  | 839
S.05.000.020356 | CDHU-I | Tela em polietileno para proteção de fachada, trama de 2,2mm | M2 |  |  | 3.38
S.05.000.021023 | CDHU-I | Sarrafo de pinus, 1´ x 4´ - bruto | M |  |  | 3.21
S.05.000.021048 | CDHU-I | Ripa de imbuia 3,5 x 1,5 cm | M |  |  | 4.91
S.05.000.021049 | CDHU-I | Moldura de 3 cm, guarnição em padrão Imbuia - tipo meia | M |  |  | 62.18
S.05.000.021061 | CDHU-I | Tábua de pinus, 1´ x 12´ - bruta | M |  |  | 11.45
S.05.000.021062 | CDHU-I | Pontalete de pinus, 3´ x 3´ - bruto | M |  |  | 7.58
S.05.000.021100 | CDHU-I | Pré misturado a quente | T |  |  | 624.82
S.05.000.021101 | CDHU-I | Pré misturado a frio | T |  |  | 665.66
S.05.000.024121 | CDHU-I | Manta asfáltica com armadura poliéster tipo III, esp.4 mm anti raiz, ref. Torodin Anti Raiz Viapol - instalado | M2 |  |  | 163.83
S.05.000.026500 | CDHU-I | Tela em aço inoxidável 430, perfurada, espessura de 1,6mm, diâmetro do furo 17mm | M2 |  |  | 245.62
S.05.000.026515 | CDHU-I | Parafuso auto-atarraxante com cabeça panela e bucha de nylon S-8 | UN |  |  | 0.82
S.05.000.026607 | CDHU-I | Grelha tipo boca de leão em ferro fundido ductil articulada, classe mín. 250 - 25T, medidas aproximadas: 810x270mm - NBR 10160 | UN |  |  | 344.52
S.05.000.026608 | CDHU-I | Ferro perfilado trabalhado | KG |  |  | 14.87
S.05.000.027511 | CDHU-I | Chapéu tipo chinês para duto galvanizado de 35cm, bitola 22, para exaustor | UN |  |  | 79.37
S.05.000.028002 | CDHU-I | Solvente para materiais base epóxi | L |  |  | 50.39
S.05.000.032432 | CDHU-I | Caixilho tipo fixo sem ventilação permanetne, em alumínio anodizado comum, H= 1,00m, L= 1,20m, rerfil 30 - sem vidros | M2 |  |  | 587.77
S.05.000.032433 | CDHU-I | Caixilho tipo maxim-ar em alumínio anodizado comum, medidas: H= 0,90m, L- 1,20m, linha 30 - sem vidros | M2 |  |  | 1000.08
S.05.000.036031 | CDHU-I | Junta plástica de dilatação para pisos de 3/4´x 1/8´ (17 x 3 mm) | M |  |  | 1.44
S.05.000.036705 | CDHU-I | Mastro para bandeira em aço galvanizado completo engastado, altura livre de 9,00 m | CJ |  |  | 2690.64
S.05.000.036714 | CDHU-I | Mastro para bandeira em aço galvanizado completo engastado, altura livre de 7,00 m | UN |  |  | 1933.69
S.05.000.038556 | CDHU-I | Árvore ornamental tipo Quaresmeira (Tibouchina Granulosa) - h= 1,50 / 2,00m | UN |  |  | 90.26
S.05.000.039040 | CDHU-I | Argamassa de cimento e areia - média 1:5 | M3 |  |  | 647.25
S.05.000.039045 | CDHU-I | Concreto usinado, consumo 120 kg cimento/m³ - brita 1 e 2 | M3 |  |  | 540.7
S.05.000.039104 | CDHU-I | Placa de identificação para estacionamento (placa+poste+base), com desenho universal de acessibilidade, tipo pedestal | CJ |  |  | 855.19
S.05.000.040132 | CDHU-I | Poste telecônico reto em aço galvanizado a fogo, altura de 7 m, com base, chumbadores, porcas e arruelas | UN |  |  | 1129.43
S.05.000.065621 | CDHU-I | Cuba em aço inoxidável simples de 600x500x400mm, AISI 304, liga 18,8 e chapa 22 | UN |  |  | 1474.3
S.05.000.093275 | CDHU-I | Retirada de estrutura metálica | KG |  |  | 2.53
S.05.000.093276 | CDHU-I | Tapume metálico com telha metálica tipo trapezoidal 40, sem pintura, espessura 0,43mm, colunas, bases e parafusos | M2 |  |  | 146.93
S.05.000.093277 | CDHU-I | Portão metálico de obra 5m, pivotante, 2 folhas, para tapume metálico | UN |  |  | 425.28
S.06.000.009687 | CDHU-I | Caminhão carroceria fixa aberta madeira, capacidade 5T - 160CV - PBT*8250, capacidade máxima de tração 11T - Diesel | H |  |  | 184.12
S.06.000.011700 | CDHU-I | Escoramento com estacas pranchas metálicas - profundidade até 4 m | M2 |  |  | 421.22
S.06.000.011701 | CDHU-I | Escoramento com estacas pranchas metálicas - profundidade até 6 m | M2 |  |  | 466.06
S.06.000.011702 | CDHU-I | Escoramento com estacas pranchas metálicas - profundidade até 8 m | M2 |  |  | 520.09
S.06.000.028076 | CDHU-I | Aparelho corte oxiacetileno | H |  |  | 2.43
S.06.000.061088 | CDHU-I | Junta Gibault em ferro fundido, DN= 80mm completa | UN |  |  | 375.8
S.06.000.061089 | CDHU-I | Junta Gibault em ferro fundido, DN= 100 mm completa | UN |  |  | 428
S.06.000.067004 | CDHU-I | Escavação e carga mecanizada em campo aberto com rompedor hidráulico, em rocha | M3 |  |  | 313.48
S.06.000.067005 | CDHU-I | Transporte de material escavado - rocha | M3XKM |  |  | 2.7
S.06.000.070104 | CDHU-I | Microcomputador HD 1 TB + imperssora a laser + pacote Oficce | H |  |  | 1.02
S.06.000.080271 | CDHU-I | Escavadeira hidráulica, capacidade operacional= 17T, potência 122 HP a diesel - sobre esteiras | H |  |  | 219.62
S.06.000.080349 | CDHU-I | Veículo leve com capacidade 84cv | H |  |  | 40.84
S.07.000.000001 | CDHU-I | Tacha refletiva de plástico injetado tipo I monodirecional, conforme NBR 14636 | UN |  |  | 18.54
S.07.000.000002 | CDHU-I | Tacha refletiva de plástico injetado tipo II monodirecional conforme NBR 14636 | UN |  |  | 23.1
S.07.000.000003 | CDHU-I | Tacha refletiva de plástico injetado tipo I bidirecional conforme NBR 14636 | UN |  |  | 22.32
S.07.000.000004 | CDHU-I | Tacha refletiva de plástico injetado tipo II bidirecional conforme NBR 14636 | UN |  |  | 25.91
S.07.000.000006 | CDHU-I | Tachão refletivo de plástico injetado tipo I monodirecional conforme NBR 15576 | UN |  |  | 61.63
S.07.000.000007 | CDHU-I | Tachão refletivo de plástico injetado tipo I bidirecional conforme NBR 15576 | UN |  |  | 63.87
S.07.000.000008 | CDHU-I | Tacha refletiva de resina sintética tipo I bidirecional conforme NBR 14636 | UN |  |  | 32.32
S.07.000.000009 | CDHU-I | Tacha refletiva de resina sintética tipo I monodirecional conforme NBR 14636 | UN |  |  | 30.6
S.07.000.000010 | CDHU-I | Tacha refletiva de resina sintética tipo II bidirecional conforme NBR 15576 | UN |  |  | 37.71
S.07.000.000011 | CDHU-I | Tacha refletiva de resina sintética tipo II monodirecional conforme NBR 14636 | UN |  |  | 37.71
S.07.000.000012 | CDHU-I | Tachão refletivo de resina sintética tipo I bidirecional conforme NBR 14636 | UN |  |  | 53.98
S.07.000.000013 | CDHU-I | Tachão refletivo de resina sintética tipo I monodirecional conforme NBR 14636 | UN |  |  | 52.02
S.07.000.009521 | CDHU-I | Grupo gerador - 2,5/3 kVA | H |  |  | 4.87
S.07.000.009675 | CDHU-I | Martelete perfurador/rompedor elétrico - 1,5 kW | H |  |  | 2.31
S.07.000.009800 | CDHU-I | Bate-estaca hidráulico para defensas montado em caminhão guindauto com capacidade de 20 t.m e carroceria de 4 t - 136 kW | H |  |  | 398.74
S.07.000.080230 | CDHU-I | Pá-carregadeira sobre pneus, potência 120 a 122HP (88,5 a 119 kW) capacidade da caçamba de 1,7 a 5,0m³, ref. CAT924G da CATERPILLAR ou equivalente | H |  |  | 306.6
S.07.000.080308 | CDHU-I | Transporte de material asfáltico, com caminhão com capacidade de 20000l em rodovia pavimentada para distância médias de transporte igual ou inferior a 100km. af_02/2016 | TxKM |  |  | 2.22
S.07.000.091714 | CDHU-I | Suporte de perfil metálico galvanizado | KG |  |  | 30.83

## Orçamento
Obra: | IMPLANTAÇÃO DO 8º DISTRITO INDUSTRIAL
Local: | Ref: Avenida Frei Galvão e Rodovia Eng. Paulo Nilo Romano (22°16'09.3"S 48°30'13.5"W)
BDI 1: | 22.03% | <-- BDI para itens dos boletins de custo (CDHU, SINAPI, FDE e SICRO/SP)
BDI 2: | 13.84% | <-- BDI para itens obtidos via cotações
Boletins: | CDHU 201 Fevereiro 2026 Não Desonerado - SINAPI/SP Fevereiro 2026 Não Desonerada – SIURB Janeiro 2026 – FDE Janeiro 2026 Não Desonerado - SICRO/SP Janeiro 2026 Não Desonerado Para a FDE foi removido o BDI desse boletim, mantendo-se somente o aqui indicado pela Prefeitura
Jahu/SP, 02 de março de 2026
Item | Código | Fonte | Descrição | Memória de Cálculo | Qtd | Qtd arredondada | Un. | Preço Unitário Boletim | Preço Unitário sem BDI | BDI | Preço Unitário com BDI | Preço Total com BDI
1. | SERVIÇOS PRELIMINARES | [10 empty] | 151750.31
1.1 | 02.08.050 | CDHU | Placa em lona com impressão digital e estrutura em madeira | Considerando placa de 6x3 | 18 | 18 | M2 | 205.77 | 205.77 | 22.03% | 251.1 | 4519.8
1.2 | 16.06.077. | FDE | MANUTENÇÃO MENSAL DE PLACAS DE OBRA | Considerando 12 meses de manutenção em 18 m² de placa | 216 | 216 | M2 | 4.27 | 4.27 | 22.03% | 5.21 | 1125.36
1.3 | 16.06.051. | FDE | CANTEIRO DE OBRAS - LARG 3.30M | Considerando canteiro de obras 3,30 x 20,00 metros | 66 | 66 | M2 | 522.63 | 522.63 | 22.03% | 637.77 | 42092.82
1.4 | 02.10.060 | CDHU | Locação de vias, calçadas, tanques e lagoas |  | 46227.7 | 46227.7 | M2 | 1.84 | 1.84 | 22.03% | 2.25 | 104012.33
2. | LIMPEZA DA ÁREA | [10 empty] | 1006452.5
2.1 | 98525 | SINAPI | LIMPEZA MECANIZADA DE CAMADA VEGETAL, VEGETAÇÃO E PEQUENAS ÁRVORES (DIÂMETRO DE TRONCO MENOR QUE 0,20 M), COM TRATOR DE ESTEIRAS. AF_03/2024 | Considerando limpeza da gleba por completo | 292914 | 292914 | M2 | 0.77 | 0.77 | 22.03% | 0.94 | 275339.16
2.2 | 100938 | SINAPI | TRANSPORTE COM CAMINHÃO BASCULANTE DE 10 M³, EM VIA INTERNA (DENTRO DO CANTEIRO - UNIDADE: M3XKM). AF_02/2026 | Considerando uma camada de 20 centímetros de remoção | 58582.8 | 58582.8 | M3XKM | 8.59 | 8.59 | 22.03% | 10.48 | 613947.74
2.3 | 100574 | SINAPI | ESPALHAMENTO DE MATERIAL COM TRATOR DE ESTEIRAS. AF_09/2024 | Considerando p/ nivelamento dos lotes | 58582.8 | 58582.8 | M3 | 1.64 | 1.64 | 22.03% | 2 | 117165.6
3. | TERRAPLANAGEM DE ARRUAMENTO |  |  |  |  | 0 | [5 empty] | 600432.33
3.1 | 07.02.040 | CDHU | Escavação mecanizada de valas ou cavas com profundidade de até 3 m |  | 18029.91 | 18029.91 | M3 | 13.12 | 13.12 | 22.03% | 16.01 | 288658.86
3.2 | 100938 | SINAPI | TRANSPORTE COM CAMINHÃO BASCULANTE DE 10 M³, EM VIA INTERNA (DENTRO DO CANTEIRO - UNIDADE: M3XKM). AF_02/2026 | Considerando escavação com empolamento de 30% | 23438.88 | 23438.88 | M3XKM | 8.59 | 8.59 | 22.03% | 10.48 | 245639.46
3.3 | 100574 | SINAPI | ESPALHAMENTO DE MATERIAL COM TRATOR DE ESTEIRAS. AF_09/2024 |  | 23438.88 | 23438.88 | M3 | 1.64 | 1.64 | 22.03% | 2 | 46877.76
3.4 | 07.02.040 | CDHU | Escavação mecanizada de valas ou cavas com profundidade de até 3 m |  | 399.22 | 399.22 | M3 | 13.12 | 13.12 | 22.03% | 16.01 | 6391.51
3.5 | 100938 | SINAPI | TRANSPORTE COM CAMINHÃO BASCULANTE DE 10 M³, EM VIA INTERNA (DENTRO DO CANTEIRO - UNIDADE: M3XKM). AF_02/2026 |  | 499.02 | 499.02 | M3XKM | 8.59 | 8.59 | 22.03% | 10.48 | 5229.73
3.6 | 07.12.030 | CDHU | Compactação de aterro mecanizado a 100% PN, sem fornecimento de solo em campo aberto |  | 499.02 | 499.02 | M3 | 12.54 | 12.54 | 22.03% | 15.3 | 7635.01
4. | TANQUE DE CONTENÇÃO |  |  |  |  | 0 | [5 empty] | 263584.27
4.1 | 07.02.040 | CDHU | Escavação mecanizada de valas ou cavas com profundidade de até 3 m |  | 3750 | 3750 | M3 | 13.12 | 13.12 | 22.03% | 16.01 | 60037.5
4.2 | 100938 | SINAPI | TRANSPORTE COM CAMINHÃO BASCULANTE DE 10 M³, EM VIA INTERNA (DENTRO DO CANTEIRO - UNIDADE: M3XKM). AF_02/2026 | Considerando escavação com empolamento de 30% | 4875 | 4875 | M3XKM | 8.59 | 8.59 | 22.03% | 10.48 | 51090
4.3 | 100576 | SINAPI | REGULARIZAÇÃO E COMPACTAÇÃO DE SUBLEITO DE SOLO PREDOMINANTEMENTE ARGILOSO, PARA OBRAS DE CONSTRUÇÃO DE PAVIMENTOS. AF_09/2024 | Considerando compactação do fundo do tanque | 900 | 900 | M2 | 3.19 | 3.19 | 22.03% | 3.89 | 3501
4.4 | 100574 | SINAPI | ESPALHAMENTO DE MATERIAL COM TRATOR DE ESTEIRAS. AF_09/2024 | Considerando p/ espalhamento | 4875 | 4875 | M3 | 1.64 | 1.64 | 22.03% | 2 | 9750
4.5 | 102665 | SINAPI | DRENO SUBSUPERFICIAL (SEÇÃO 0,40 X 0,40 M), CEGO, ENCHIMENTO DE BRITA. AF_07/2021 |  | 168 | 168 | M | 23.04 | 23.04 | 22.03% | 28.12 | 4724.16
4.6 | 11.18.040 | CDHU | Lastro de pedra britada | Para as brocas | 60.48 | 60.48 | M3 | 221.55 | 221.55 | 22.03% | 270.36 | 16351.37
4.7 | 11.18.040 | CDHU | Lastro de pedra britada | Área da manta | 180 | 180 | M3 | 221.55 | 221.55 | 22.03% | 270.36 | 48664.8
4.8 | 08.05.190 | CDHU | Manta geotêxtil com resistência à tração longitudinal de 16kN/m e transversal de 14kN/m | Considerando manta no fundo do tanque | 900 | 900 | M2 | 24.94 | 24.94 | 22.03% | 30.43 | 27387
4.9 | 02.10.050 | CDHU | Locação para muros, cercas e alambrados | Considerando perímetro do tanque de contenção | 150 | 150 | M | 1.51 | 1.51 | 22.03% | 1.84 | 276
4.10 | 98522 | SINAPI | ALAMBRADO EM MOURÕES DE CONCRETO, COM TELA DE ARAME GALVANIZADO (INCLUSIVE MURETA EM CONCRETO). AF_12/2025 | Considerando perímetro do tanque de contenção | 146 | 146 | M | 177.15 | 177.15 | 22.03% | 216.18 | 31562.28
4.11 | 24.02.100 | CDHU | Portão tubular em tela de aço galvanizado até 2,50 m de altura, completo | Considerando 2,00 x 4,00 m | 8 | 8 | M2 | 1048.94 | 1048.94 | 22.03% | 1280.02 | 10240.16
5. | EXTRAVASOR |  |  |  |  | 0 | [5 empty] | 27233.94
5.1 | 12.01.021 | CDHU | Broca em concreto armado diâmetro de 20 cm - completa |  | 13.5 | 13.5 | M | 71.82 | 71.82 | 22.03% | 87.64 | 1183.14
5.2 | 11.01.100 | CDHU | Concreto usinado, fck = 20 MPa |  | 11.41 | 11.41 | M3 | 493.41 | 493.41 | 22.03% | 602.11 | 6870.08
5.3 | 11.16.040 | CDHU | Lançamento e adensamento de concreto ou massa em fundação |  | 11.41 | 11.41 | M3 | 191.54 | 191.54 | 22.03% | 233.74 | 2666.97
5.4 | 10.01.040 | CDHU | Armadura em barra de aço CA-50 (A ou B) fyk = 500 MPa |  | 52.05 | 52.05 | KG | 10.15 | 10.15 | 22.03% | 12.39 | 644.9
5.5 | 10.02.020 | CDHU | Armadura em tela soldada de aço |  | 225.69 | 225.69 | KG | 9.83 | 9.83 | 22.03% | 12 | 2708.28
5.6 | 09.01.020 | CDHU | Forma em madeira comum para fundação |  | 48 | 48 | M2 | 109.6 | 109.6 | 22.03% | 133.74 | 6419.52
5.7 | 11.01.100 | CDHU | Concreto usinado, fck = 20 MPa |  | 6.78 | 6.78 | M3 | 493.41 | 493.41 | 22.03% | 602.11 | 4082.31
5.8 | 11.16.060 | CDHU | Lançamento e adensamento de concreto ou massa em estrutura |  | 6.78 | 6.78 | M3 | 132.3 | 132.3 | 22.03% | 161.45 | 1094.63
5.9 | 10.01.040 | CDHU | Armadura em barra de aço CA-50 (A ou B) fyk = 500 MPa |  | 126.24 | 126.24 | KG | 10.15 | 10.15 | 22.03% | 12.39 | 1564.11
6. | REDE DE DRENAGEM |  |  |  |  | 0 | [5 empty] | 4005628.58
6.1 | 07.02.040 | CDHU | Escavação mecanizada de valas ou cavas com profundidade de até 3 m | Considerando vala de 3,00 x 2,00 metros | 16632.12 | 16632.12 | M3 | 13.12 | 13.12 | 22.03% | 16.01 | 266280.24
6.2 | 101616 | SINAPI | PREPARO DE FUNDO DE VALA COM LARGURA MENOR QUE 1,5 M (ACERTO DO SOLO NATURAL), EM LOCAL COM NÍVEL BAIXO DE INTERFERÊNCIA. AF_01/2026 |  | 2772.02 | 2772.02 | M2 | 10.25 | 10.25 | 22.03% | 12.51 | 34677.97
6.3 | 11.18.040 | CDHU | Lastro de pedra britada |  | 277.202 | 277.2 | M3 | 221.55 | 221.55 | 22.03% | 270.36 | 74943.79
6.4 | 92212 | SINAPI | TUBO DE CONCRETO PARA REDES COLETORAS DE ÁGUAS PLUVIAIS, DIÂMETRO DE 600 MM, JUNTA RÍGIDA, INSTALADO EM LOCAL COM BAIXO NÍVEL DE INTERFERÊNCIAS - FORNECIMENTO E ASSENTAMENTO. AF_03/2024 | Considerando para os ramais, conforme projeto | 404.22 | 404.22 | M | 343.88 | 343.88 | 22.03% | 419.64 | 169626.88
6.5 | 92216 | SINAPI | TUBO DE CONCRETO PARA REDES COLETORAS DE ÁGUAS PLUVIAIS, DIÂMETRO DE 1000 MM, JUNTA RÍGIDA, INSTALADO EM LOCAL COM BAIXO NÍVEL DE INTERFERÊNCIAS - FORNECIMENTO E ASSENTAMENTO. AF_03/2024 | Considerando para as redes, conforme projeto | 2087.85 | 2087.85 | M | 658.78 | 658.78 | 22.03% | 803.91 | 1678443.49
6.6 | 46.12.140 | CDHU | Tubo de concreto (PA-1), DN= 1200mm | Considerando conforme projeto | 192.3 | 192.3 | M | 977.27 | 977.27 | 22.03% | 1192.56 | 229329.29 | 812569.5324
6.7 | 46.12.250 | CDHU | Tubo de concreto (PA-2), DN= 1500mm | Considerando conforme projeto | 87.65 | 87.65 | M | 1409.22 | 1409.22 | 22.03% | 1719.67 | 150729.08
6.8 | 93368 | SINAPI | REATERRO MECANIZADO DE VALA COM ESCAVADEIRA HIDRÁULICA (CAPACIDADE DA CAÇAMBA: 0,8 M³/POTÊNCIA: 111 HP), LARGURA ATÉ 1,5 M, PROFUNDIDADE DE 1,5 A 3,0 M, COM SOLO (SEM SUBSTITUIÇÃO) DE 1ª CATEGORIA, COM COMPACTADOR DE SOLOS DE PERCUSSÃO. AF_08/2023 |  | 13737.12 | 13737.12 | M3 | 24.53 | 24.53 | 22.03% | 29.93 | 411152
6.9 | 07.12.030 | CDHU | Compactação de aterro mecanizado a 100% PN, sem fornecimento de solo em campo aberto |  | 13737.12 | 13737.12 | M3 | 12.54 | 12.54 | 22.03% | 15.3 | 210177.94
6.10 | 49.12.110 | CDHU | Poço de visita de 1,60 x 1,60 x 1,60 m - tipo PMSP | Considerando conforme projeto | 34 | 34 | UN | 6991.72 | 6991.72 | 22.03% | 8532 | 290088
6.11 | 99319 | SINAPI | CHAMINÉ CIRCULAR PARA POÇO DE VISITA PARA DRENAGEM, EM ALVENARIA COM TIJOLOS CERÂMICOS MACIÇOS, DIÂMETRO INTERNO = 0,6 M. AF_12/2020 | Considerando conforme projeto | 34 | 34 | M | 1012.05 | 1012.05 | 22.03% | 1235 | 41990
6.12 | 49.06.420 | CDHU | Tampão em ferro fundido, diâmetro de 600 mm, classe D 400 (ruptura> 400 kN) | Considerando conforme projeto | 34 | 34 | UN | 673.02 | 673.02 | 22.03% | 821.29 | 27923.86
6.13 | 2003652 | SICRO | Caixa de ligação e passagem - CLP 06 - areia e brita comerciais | Considerando conforme projeto | 7 | 7 | un | 4819.46 | 4819.46 | 22.03% | 5881.19 | 41168.33
6.14 | 49.12.010 | CDHU | Boca de lobo simples tipo PMSP com tampa de concreto | Considerando conforme projeto | 9 | 9 | UN | 3705.42 | 3705.42 | 22.03% | 4521.72 | 40695.48
6.15 | 49.12.030 | CDHU | Boca de lobo dupla tipo PMSP com tampa de concreto | Considerando conforme projeto | 11 | 11 | UN | 6026.54 | 6026.54 | 22.03% | 7354.19 | 80896.09
6.16 | 49.12.050 | CDHU | Boca de lobo tripla tipo PMSP com tampa de concreto | Considerando substituição de quadruplas para triplas | 20 | 20 | UN | 8280.7 | 8280.7 | 22.03% | 10104.94 | 202098.8
6.17 | 103925 | SINAPI | ESCADA HIDRÁULICA, LARGURA ATÉ 1M, TIPO DESCIDA D'ÁGUA DE CORTE OU ATERRO EM DEGRAUS (DCD 02, 04 E DAD 02), EM CONCRETO USINADO, FCK = 20 MPA, LANÇADO COM BOMBA, INCLUINDO ARMAÇÃO, MATERIAIS E FÔRMAS (3 UTILIZAÇÕES). AF_08/2022 |  | 1 | 1 | M3 | 1751.75 | 1751.75 | 22.03% | 2137.66 | 2137.66
6.18 | 94293 | SINAPI | EXECUÇÃO DE SARJETÃO DE CONCRETO USINADO, MOLDADA IN LOCO EM TRECHO RETO, 100 CM BASE X 20 CM ALTURA. AF_01/2024 |  | 252.2 | 252.2 | M | 173.09 | 173.09 | 22.03% | 211.22 | 53269.68
7. | REDE COLETORA DE ESGOTO |  |  |  |  | 0 | [5 empty] | 1948411.63
7.1 | 07.02.020 | CDHU | Escavação mecanizada de valas ou cavas com profundidade de até 2 m | Considerando vala de 1,50 x 1,00 metro | 6042.58 | 6042.58 | M3 | 11.64 | 11.64 | 22.03% | 14.2 | 85804.64
7.2 | 101616 | SINAPI | PREPARO DE FUNDO DE VALA COM LARGURA MENOR QUE 1,5 M (ACERTO DO SOLO NATURAL), EM LOCAL COM NÍVEL BAIXO DE INTERFERÊNCIA. AF_01/2026 |  | 4028.39 | 4028.39 | M2 | 10.25 | 10.25 | 22.03% | 12.51 | 50395.16
7.3 | 08.11.054. | FDE | TUBO DE PVC REFORÇADO "SR" JUNTA ELÁSTICA DN 150 INCL CONEXÕES | Considerando conforme projeto | 4028.39 | 4028.39 | M | 143.32 | 143.32 | 22.03% | 174.89 | 704525.13
7.4 | 94304 | SINAPI | ATERRO MECANIZADO DE VALA COM ESCAVADEIRA HIDRÁULICA (CAPACIDADE DA CAÇAMBA: 0,8 M³ / POTÊNCIA: 111 HP), LARGURA ATÉ 2,5 M, PROFUNDIDADE ATÉ 1,5 M, COM SOLO ARGILO-ARENOSO. AF_08/2023 |  | 5881.46 | 5881.46 | M3 | 81.8 | 81.8 | 22.03% | 99.82 | 587087.34
7.5 | 07.12.030 | CDHU | Compactação de aterro mecanizado a 100% PN, sem fornecimento de solo em campo aberto |  | 5881.46 | 5881.46 | M3 | 12.54 | 12.54 | 22.03% | 15.3 | 89986.34
7.6 | 49.12.140 | CDHU | Poço de visita em alvenaria tipo PMSP - balão | Considerando conforme projeto | 67 | 67 | UN | 5266.79 | 5266.79 | 22.03% | 6427.06 | 430613.02
8. | REDE DE ÁGUA TRATADA |  |  |  |  | 0 | [5 empty] | 895447.57
8.1 | 07.02.020 | CDHU | Escavação mecanizada de valas ou cavas com profundidade de até 2 m | Considerando vala de 0,80 x 1,00 metro | 3645.55 | 3645.55 | M3 | 11.64 | 11.64 | 22.03% | 14.2 | 51766.81
8.2 | 101616 | SINAPI | PREPARO DE FUNDO DE VALA COM LARGURA MENOR QUE 1,5 M (ACERTO DO SOLO NATURAL), EM LOCAL COM NÍVEL BAIXO DE INTERFERÊNCIA. AF_01/2026 |  | 4556.94 | 4556.94 | M2 | 10.25 | 10.25 | 22.03% | 12.51 | 57007.32
8.3 | 46.04.010 | CDHU | Tubo de PVC rígido tipo PBA classe 15, DN= 50mm, (DE= 60mm), inclusive conexões |  | 3766.49 | 3766.49 | M | 47.49 | 47.49 | 22.03% | 57.95 | 218268.1
8.4 | 46.04.030 | CDHU | Tubo de PVC rígido tipo PBA classe 15, DN= 100mm, (DE= 110mm), inclusive conexões |  | 438.96 | 438.96 | M | 120.95 | 120.95 | 22.03% | 147.6 | 64790.5
8.5 | 46.04.050 | CDHU | Tubo de PVC rígido DEFoFo, DN= 150mm (DE= 170mm), inclusive conexões |  | 351.59 | 351.59 | M | 179.17 | 179.17 | 22.03% | 218.64 | 76871.64
8.6 | 94304 | SINAPI | ATERRO MECANIZADO DE VALA COM ESCAVADEIRA HIDRÁULICA (CAPACIDADE DA CAÇAMBA: 0,8 M³ / POTÊNCIA: 111 HP), LARGURA ATÉ 2,5 M, PROFUNDIDADE ATÉ 1,5 M, COM SOLO ARGILO-ARENOSO. AF_08/2023 |  | 3463.27 | 3463.27 | M3 | 81.8 | 81.8 | 22.03% | 99.82 | 345703.61
8.7 | 07.12.030 | CDHU | Compactação de aterro mecanizado a 100% PN, sem fornecimento de solo em campo aberto |  | 3463.27 | 3463.27 | M3 | 12.54 | 12.54 | 22.03% | 15.3 | 52988.03
8.8 | 47.06.180 | CDHU | Válvula de gaveta em ferro fundido com bolsa, DN= 100mm | (10 de 50 mm e 3 de 100 mm) | 13 | 13 | UN | 1204.13 | 1204.13 | 22.03% | 1469.4 | 19102.2
8.9 | 47.06.060 | CDHU | Válvula de gaveta em ferro fundido com bolsa, DN= 150 mm |  | 1 | 1 | UN | 1979.71 | 1979.71 | 22.03% | 2415.84 | 2415.84
8.10 | 10922 | SINAPI-I | HIDRANTE DE COLUNA COMPLETO, EM FERRO FUNDIDO, DN = 75 MM, COM REGISTRO, CUNHA DE BORRACHA, CURVA DESSIMETRICA, EXTREMIDADE E TAMPAS (INCLUI KIT FIXACAO) |  | 1 | 1 | UN | 5354.03 | 5354.03 | 22.03% | 6533.52 | 6533.52
9. | PAVIMENTAÇÃO, GUIAS E SARJETAS |  |  |  |  | 0 | [5 empty] | 11403010.99
9.1 | 54.01.030 | CDHU | Abertura e preparo de caixa até 40 cm, compactação do subleito mínimo de 95% do PN e transporte até o raio de 1 km |  | 44977.7 | 44977.7 | M2 | 29.48 | 29.48 | 22.03% | 35.97 | 1617847.87
9.2 | 105742 | SINAPI | CONSTRUÇÃO DE BASE E SUB-BASE PARA PAVIMENTAÇÃO DE RACHÃO, COM ESPESSURA DE 30 CM - EXCLUSIVE CARGA E TRANSPORTE. AF_09/2024 |  | 13493.31 | 13493.31 | M3 | 101.5 | 101.5 | 22.03% | 123.86 | 1671281.38
9.3 | 05.10.025 | CDHU | Transporte de solo de 1ª e 2ª categoria por caminhão para distâncias superiores ao 15° km até o 20° km |  | 13493.31 | 13493.31 | M3 | 38.34 | 38.34 | 22.03% | 46.79 | 631351.97
9.4 | 100574 | SINAPI | ESPALHAMENTO DE MATERIAL COM TRATOR DE ESTEIRAS. AF_09/2024 |  | 13493.31 | 13493.31 | M3 | 1.64 | 1.64 | 22.03% | 2 | 26986.62
9.5 | 54.01.210 | CDHU | Base de brita graduada | Considerando espessura de 10 cm | 4497.77 | 4497.77 | M3 | 280.27 | 280.27 | 22.03% | 342.01 | 1538282.32
9.6 | 54.06.151 | CDHU | Execução de perfil extrusado no local, sem concreto | A) Base 45 cm, sendo 15 cm da base da guia e 30 cm da base da sarjeta; B) Altura: 22 cm; C) Consumo de Concreto: 0,0673 m³/m; | 474.9287 | 474.93 | M3 | 448.67 | 448.67 | 22.03% | 547.51 | 260028.92
9.7 | 11.01.630 | CDHU | Concreto usinado, fck = 25 MPa - para perfil extrudado |  | 474.9287 | 474.93 | M3 | 622.17 | 622.17 | 22.03% | 759.23 | 360581.1
9.8 | 54.03.240 | CDHU | Imprimação betuminosa impermeabilizante |  | 44977.7 | 44977.7 | M2 | 13 | 13 | 22.03% | 15.86 | 713346.32
9.9 | 54.03.230 | CDHU | Imprimação betuminosa ligante |  | 44977.7 | 44977.7 | M2 | 6.54 | 6.54 | 22.03% | 7.98 | 358922.05
9.10 | 54.03.210 | CDHU | Camada de rolamento em concreto betuminoso usinado quente - CBUQ | Considerando espessura de 5 cm | 2248.885 | 2248.89 | M3 | 1539.32 | 1539.32 | 22.03% | 1878.43 | 4224382.44
10. | SERVIÇOS COMPLEMENTARES |  |  |  |  | 0 | [5 empty] | 12286.19
10.1 | 34.02.100 | CDHU | Plantio de grama esmeralda em placas (jardins e canteiros) | Considerando para plantio nos taludes da bacia de contenção | 503.12 | 503.12 | M2 | 20.01 | 20.01 | 22.03% | 24.42 | 12286.19
TOTAL GERAL | [11 empty] | 20314238.31
Rafael Salmazo Marques
Engenheiro Civil I
Julio Cesar Aun
Engenheiro Civil I
Mauricio Spina
Gerente (Engenheiro Agrimensor)

## BDI 1 - Obra
Obra: | IMPLANTAÇÃO DO 8º DISTRITO INDUSTRIAL | [10 empty] | NÃO DESONERADO
Local: | Ref: Avenida Frei Galvão e Rodovia Eng. Paulo Nilo Romano (22°16'09.3"S 48°30'13.5"W) | [6 empty] | ID | Tipo de Obra | ISS (%)
Jahu/SP, 02 de março de 2026 | [7 empty] | 1 | Construção e Reforma de Edificações | 2.5
[8 empty] | 2 | Construção de Praças Urbanas, Rodovias, Ferrovias, Recapeamentos e Pavimentação de Vias Urbanas | 3 |  | Construção e Reforma de Edifícios
ESCOLHA O REGIME PREVIDENCIÁRIO DA OBRA | [7 empty] | 3 | Construção de Redes de Abastecimento de Água, Redes de Coleta de Esgoto | 2.5 |  | 1º Quartil | Médio | 3º Quartil
Não Desonerado (Onerado) | [7 empty] | 4 | Construção e Manutenção de Estações e Redes de Distribuição de Energia Elétrica | 2.5 | AC | 3% | 4% | 5.5% | Dê um clique na célula ao lado e escolha
[8 empty] | 5 | Obras Portuárias, Marítimas e Fluviais | 2.5 | SG | 0.8% | 0.8% | 1%
ESCOLHA O TIPO DE OBRA | [7 empty] | 6 | Fornecimento de Materiais e Equipamentos (aquisição indireta - em conjunto com licitação de obras - cotações) | 2.5 | R | 0.97% | 1.27% | 1.27%
Construção de Praças Urbanas, Rodovias, Ferrovias, Recapeamentos e Pavimentação de Vias Urbanas | [7 empty] | 7 | Fornecimento de Materiais e Equipamentos (aquisição direta) | 2.5 | DF | 0.59% | 1.23% | 1.39% | Dê um clique na célula ao lado e escolha
[10 empty] | 2.5 | L | 6.16% | 7.4% | 8.96%
|  | FAIXAS ADMISSÍVEIS - ACÓRDÃO 2.622/2013 TCU - PLENÁRIO | [8 empty] | CP | 3.65% | 3.65% | 3.65%
|  | AC | 3.8% | 4.01% | 4.67% |  |  |  | Regime Previdenciário |  | ISS | 0% | 2.5% | 5%
|  | SG | 0.32% | 0.4% | 0.74% |  |  |  | Não Desonerado (Onerado) |  | CPRB | 0% | 4.5% | 4.5%
|  | R | 0.5% | 0.56% | 0.97% |  |  |  | Desonerado |  | BDI | 20.34% | 22.12% | 25%
|  | DF | 1.02% | 1.11% | 1.21%
|  | L | 6.64% | 7.3% | 8.69%
|  | CP | 3.65% | 3.65% | 3.65% | [6 empty] | Construção de Praças Urbanas, Rodovias, Ferrovias e recapeamento e pavimentação de vias urbanas
|  | ISS | 0% | 2.5% | 5% | [6 empty] | 1º Quartil | Médio | 3º Quartil
|  | CPRB | 0% | 4.5% | 4.5% |  |  |  | 0 |  | AC | 3.8% | 4.01% | 4.67%
|  | BDI | 19.6% | 20.97% | 24.23% | [5 empty] | SG | 0.32% | 0.4% | 0.74%
[11 empty] | R | 0.5% | 0.56% | 0.97%
[11 empty] | DF | 1.02% | 1.11% | 1.21%
[11 empty] | L | 6.64% | 7.3% | 8.69%
[11 empty] | CP | 3.65% | 3.65% | 3.65%
[11 empty] | ISS | 0% | 2.5% | 5%
[11 empty] | CPRB | 0% | 4.5% | 4.5%
[11 empty] | BDI | 19.6% | 20.97% | 24.23%
Construção de Redes de Abastecimento de Água, Coleta de Esgoto
[12 empty] | 1º Quartil | Médio | 3º Quartil
ITENS | [5 empty] | SIGLAS | % ADOTADO |  |  |  | AC | 3.43% | 4.93% | 6.71%
Administração Central | [5 empty] | AC | 4.16% |  |  |  | SG | 0.28% | 0.49% | 0.75% | OK | Altere somente as células em amarelo Todas as células DEVEM marcar OK
Seguro e Garantia | [5 empty] | SG | 0.4867% |  |  |  | R | 1% | 1.39% | 1.74% | OK
Risco | [5 empty] | R | 0.6767% |  |  |  | DF | 0.94% | 0.99% | 1.17% | OK
Despesas Financeiras | [5 empty] | DF | 1.113% |  |  |  | L | 6.74% | 8.04% | 9.4% | OK
Lucro | [5 empty] | L | 7.543% |  |  |  | CP | 3.65% | 3.65% | 3.65% | OK
Tributos (impostos COFINS 3%, e PIS 0,65%) | [5 empty] | CP | 3.65% |  |  |  | ISS | 0% | 2.5% | 5% | OK
Tributos (ISS, variável de acordo com o município) | [5 empty] | ISS | 2.5% |  |  |  | CPRB | 0% | 4.5% | 4.5%
Tributos (Contribuição Previdenciária sobre a Receita Bruta - Aplicável Apenas no Regime DESONERADO) | [5 empty] | CPRB | 4.5% |  |  |  | BDI | 20.76% | 24.18% | 26.44%
BDI SEM desoneração (Fórmula Acórdão TCU) | [5 empty] | BDI PAD | 22.03% | [7 empty] | OK
BDI COM desoneração | [5 empty] | BDI DES | 28.18% |  |  |  |  | Construção e Manutenção de Estações e Redes de Distribuição de Energia Elétrica
[12 empty] | 1º Quartil | Médio | 3º Quartil
O BDI FOI CALCULADO COM A SEGUINTE EQUAÇÃO | [10 empty] | AC | 5.29% | 5.92% | 7.93%
[11 empty] | SG | 0.25% | 0.51% | 0.56%
[11 empty] | R | 1% | 1.48% | 1.97%
[11 empty] | DF | 1.01% | 1.07% | 1.11%
A) Declaro para os devidos fins que, conforme legislação tributária municipal, a base de cálculo deste tipo de obra corresponde à 100%, com a respectiva alíquota de 2,5 % | [10 empty] | L | 8% | 8.31% | 9.51%
B) Na contratação de Projetos e Estudos, adotou-se as faixas de variação para o Fator K com base na Figura 61 da Página 101 do Livro Orientações para Elaboração de Planilhas Orçamentárias de Obras Públicas do Tribunal de Contas da União | [10 empty] | CP | 3.65% | 3.65% | 3.65%
[11 empty] | ISS | 0% | 2.5% | 5%
[11 empty] | CPRB | 0% | 4.5% | 4.5%
[11 empty] | BDI | 24% | 25.84% | 27.86%
Obras Portuárias, Marítimas e Fluviais
[12 empty] | 1º Quartil | Médio | 3º Quartil
[11 empty] | AC | 4% | 5.52% | 7.85%
[11 empty] | SG | 0.81% | 1.22% | 1.99%
[11 empty] | R | 1.46% | 2.32% | 3.16%
[11 empty] | DF | 0.94% | 1.02% | 1.33%
[11 empty] | L | 7.14% | 8.4% | 10.43%
[11 empty] | CP | 3.65% | 3.65% | 3.65%
[11 empty] | ISS | 0% | 2.5% | 5%
[11 empty] | CPRB | 0% | 4.5% | 4.5%
[11 empty] | BDI | 22.8% | 27.48% | 30.95%
Fornecimento de Materiais e Equipamentos (aquisição indireta - em conjunto com licitação de obras)
|  | AC | 0.038 | 0.0401 | 0.0467 | [6 empty] | 1º Quartil | Médio | 3º Quartil
|  | SG | 0.0032 | 0.004 | 0.0074 | [5 empty] | AC | 1.5% | 3.45% | 4.49%
|  | R | 0.005 | 0.0056 | 0.0097 | [5 empty] | SG | 0.3% | 0.48% | 0.82%
|  | DF | 0.0102 | 0.0111 | 0.0121 | [5 empty] | R | 0.56% | 0.85% | 0.89%
|  | L | 0.0664 | 0.073 | 0.0869 | [5 empty] | DF | 0.85% | 0.85% | 1.11%
|  | CP | 0.0365 | 0.0365 | 0.0365 | [5 empty] | L | 3.5% | 5.11% | 6.22%
|  | ISS | 0 | 0.025 | 0.05 | [5 empty] | CP | 3.65% | 3.65% | 3.65%
|  | CPRB | 0 | 0.045 | 0.045 | [5 empty] | ISS | 0% | 2.5% | 5%
[11 empty] | CPRB | 0% | 4.5% | 4.5%
[11 empty] | BDI | 11.1% | 14.02% | 16.8%
Fornecimento de Materiais e Equipamentos (aquisição direta)
[12 empty] | 1º Quartil | Médio | 3º Quartil
[11 empty] | AC | - | - | -
[11 empty] | SG | - | - | -
[11 empty] | R | - | - | -
[11 empty] | DF | - | - | -
[11 empty] | L | - | - | -
[11 empty] | CP | 3.65% | 3.65% | 3.65%
[11 empty] | ISS | 0% | 2.5% | 5%
[11 empty] | CPRB | 0% | 4.5% | 4.5%
[11 empty] | BDI | 0% | 0% | 0%
Projetos
[11 empty] | K1 | 84.04% | 84.04% | 84.04%
[11 empty] | K2 | 30% | 30% | 30%
[11 empty] | K3 | 12% | 12% | 12%
[11 empty] | DF | 0% | 0% | 0%
[11 empty] | L | 0% | 0% | 0%
[11 empty] | CP | 3.65% | 3.65% | 3.65%
[11 empty] | ISS | 3% | 3% | 3%
[11 empty] | CPRB | 0% | 0% | 0%
[11 empty] | BDI | 0% | 0% | 0%
Rafael Salmazo Marques
Engenheiro Civil I
Julio Cesar Aun
Engenheiro Civil I
Mauricio Spina
Gerente (Engenheiro Agrimensor)

## BDI 2 - Cotações
Obra: | IMPLANTAÇÃO DO 8º DISTRITO INDUSTRIAL | [10 empty] | NÃO DESONERADO
Local: | Ref: Avenida Frei Galvão e Rodovia Eng. Paulo Nilo Romano (22°16'09.3"S 48°30'13.5"W) | [6 empty] | ID | Tipo de Obra | ISS (%)
Jahu/SP, 02 de março de 2026 | [7 empty] | 1 | Construção e Reforma de Edificações | 2.5
[8 empty] | 2 | Construção de Praças Urbanas, Rodovias, Ferrovias, Recapeamentos e Pavimentação de Vias Urbanas | 3 |  | Construção e Reforma de Edifícios
ESCOLHA O REGIME PREVIDENCIÁRIO DA OBRA | [7 empty] | 3 | Construção de Redes de Abastecimento de Água, Redes de Coleta de Esgoto | 2.5 |  | 1º Quartil | Médio | 3º Quartil
Não Desonerado (Onerado) | [7 empty] | 4 | Construção e Manutenção de Estações e Redes de Distribuição de Energia Elétrica | 2.5 | AC | 3% | 4% | 5.5% | Dê um clique na célula ao lado e escolha
[8 empty] | 5 | Obras Portuárias, Marítimas e Fluviais | 2.5 | SG | 0.8% | 0.8% | 1%
ESCOLHA O TIPO DE OBRA | [7 empty] | 6 | Fornecimento de Materiais e Equipamentos (aquisição indireta - em conjunto com licitação de obras - cotações) | 2.5 | R | 0.97% | 1.27% | 1.27%
Fornecimento de Materiais e Equipamentos (aquisição indireta - em conjunto com licitação de obras - cotações) | [7 empty] | 7 | Fornecimento de Materiais e Equipamentos (aquisição direta) | 2.5 | DF | 0.59% | 1.23% | 1.39% | Dê um clique na célula ao lado e escolha
[10 empty] | 2.5 | L | 6.16% | 7.4% | 8.96%
|  | FAIXAS ADMISSÍVEIS - ACÓRDÃO 2.622/2013 TCU - PLENÁRIO | [8 empty] | CP | 3.65% | 3.65% | 3.65%
|  | AC | 1.5% | 3.45% | 4.49% |  |  |  | Regime Previdenciário |  | ISS | 0% | 2.5% | 5%
|  | SG | 0.3% | 0.48% | 0.82% |  |  |  | Não Desonerado (Onerado) |  | CPRB | 0% | 4.5% | 4.5%
|  | R | 0.56% | 0.85% | 0.89% |  |  |  | Desonerado |  | BDI | 20.34% | 22.12% | 25%
|  | DF | 0.85% | 0.85% | 1.11%
|  | L | 3.5% | 5.11% | 6.22%
|  | CP | 3.65% | 3.65% | 3.65% | [6 empty] | Construção de Praças Urbanas, Rodovias, Ferrovias e recapeamento e pavimentação de vias urbanas
|  | ISS | 0% | 2.5% | 5% | [6 empty] | 1º Quartil | Médio | 3º Quartil
|  | CPRB | 0% | 4.5% | 4.5% |  |  |  | 0 |  | AC | 3.8% | 4.01% | 4.67%
|  | BDI | 11.1% | 14.02% | 16.8% | [5 empty] | SG | 0.32% | 0.4% | 0.74%
[11 empty] | R | 0.5% | 0.56% | 0.97%
[11 empty] | DF | 1.02% | 1.11% | 1.21%
[11 empty] | L | 6.64% | 7.3% | 8.69%
[11 empty] | CP | 3.65% | 3.65% | 3.65%
[11 empty] | ISS | 0% | 2.5% | 5%
[11 empty] | CPRB | 0% | 4.5% | 4.5%
[11 empty] | BDI | 19.6% | 20.97% | 24.23%
Construção de Redes de Abastecimento de Água, Coleta de Esgoto
[12 empty] | 1º Quartil | Médio | 3º Quartil
ITENS | [5 empty] | SIGLAS | % ADOTADO |  |  |  | AC | 3.43% | 4.93% | 6.71%
Administração Central | [5 empty] | AC | 1.5% |  |  |  | SG | 0.28% | 0.49% | 0.75% | OK | Altere somente as células em amarelo Todas as células DEVEM marcar OK
Seguro e Garantia | [5 empty] | SG | 0.3% |  |  |  | R | 1% | 1.39% | 1.74% | OK
Risco | [5 empty] | R | 0.56% |  |  |  | DF | 0.94% | 0.99% | 1.17% | OK
Despesas Financeiras | [5 empty] | DF | 0.85% |  |  |  | L | 6.74% | 8.04% | 9.4% | OK
Lucro | [5 empty] | L | 3.5% |  |  |  | CP | 3.65% | 3.65% | 3.65% | OK
Tributos (impostos COFINS 3%, e PIS 0,65%) | [5 empty] | CP | 3.65% |  |  |  | ISS | 0% | 2.5% | 5% | OK
Tributos (ISS, variável de acordo com o município) | [5 empty] | ISS | 2.5% |  |  |  | CPRB | 0% | 4.5% | 4.5%
Tributos (Contribuição Previdenciária sobre a Receita Bruta - Aplicável Apenas no Regime DESONERADO) | [5 empty] | CPRB | 4.5% |  |  |  | BDI | 20.76% | 24.18% | 26.44%
BDI SEM desoneração (Fórmula Acórdão TCU) | [5 empty] | BDI PAD | 13.84% | [7 empty] | OK
BDI COM desoneração | [5 empty] | BDI DES | 19.58% |  |  |  |  | Construção e Manutenção de Estações e Redes de Distribuição de Energia Elétrica
[12 empty] | 1º Quartil | Médio | 3º Quartil
O BDI FOI CALCULADO COM A SEGUINTE EQUAÇÃO | [10 empty] | AC | 5.29% | 5.92% | 7.93%
[11 empty] | SG | 0.25% | 0.51% | 0.56%
[11 empty] | R | 1% | 1.48% | 1.97%
[11 empty] | DF | 1.01% | 1.07% | 1.11%
A) Declaro para os devidos fins que, conforme legislação tributária municipal, a base de cálculo deste tipo de obra corresponde à 100%, com a respectiva alíquota de 2,5 % | [10 empty] | L | 8% | 8.31% | 9.51%
B) Na contratação de Projetos e Estudos, adotou-se as faixas de variação para o Fator K com base na Figura 61 da Página 101 do Livro Orientações para Elaboração de Planilhas Orçamentárias de Obras Públicas do Tribunal de Contas da União | [10 empty] | CP | 3.65% | 3.65% | 3.65%
[11 empty] | ISS | 0% | 2.5% | 5%
[11 empty] | CPRB | 0% | 4.5% | 4.5%
[11 empty] | BDI | 24% | 25.84% | 27.86%
Obras Portuárias, Marítimas e Fluviais
[12 empty] | 1º Quartil | Médio | 3º Quartil
[11 empty] | AC | 4% | 5.52% | 7.85%
[11 empty] | SG | 0.81% | 1.22% | 1.99%
[11 empty] | R | 1.46% | 2.32% | 3.16%
[11 empty] | DF | 0.94% | 1.02% | 1.33%
[11 empty] | L | 7.14% | 8.4% | 10.43%
[11 empty] | CP | 3.65% | 3.65% | 3.65%
[11 empty] | ISS | 0% | 2.5% | 5%
[11 empty] | CPRB | 0% | 4.5% | 4.5%
[11 empty] | BDI | 22.8% | 27.48% | 30.95%
Fornecimento de Materiais e Equipamentos (aquisição indireta - em conjunto com licitação de obras)
|  | AC | 0.015 | 0.0345 | 0.0449 | [6 empty] | 1º Quartil | Médio | 3º Quartil
|  | SG | 0.003 | 0.0048 | 0.0082 | [5 empty] | AC | 1.5% | 3.45% | 4.49%
|  | R | 0.0056 | 0.0085 | 0.0089 | [5 empty] | SG | 0.3% | 0.48% | 0.82%
|  | DF | 0.0085 | 0.0085 | 0.0111 | [5 empty] | R | 0.56% | 0.85% | 0.89%
|  | L | 0.035 | 0.0511 | 0.0622 | [5 empty] | DF | 0.85% | 0.85% | 1.11%
|  | CP | 0.0365 | 0.0365 | 0.0365 | [5 empty] | L | 3.5% | 5.11% | 6.22%
|  | ISS | 0 | 0.025 | 0.05 | [5 empty] | CP | 3.65% | 3.65% | 3.65%
|  | CPRB | 0 | 0.045 | 0.045 | [5 empty] | ISS | 0% | 2.5% | 5%
[11 empty] | CPRB | 0% | 4.5% | 4.5%
[11 empty] | BDI | 11.1% | 14.02% | 16.8%
Fornecimento de Materiais e Equipamentos (aquisição direta)
[12 empty] | 1º Quartil | Médio | 3º Quartil
[11 empty] | AC | - | - | -
[11 empty] | SG | - | - | -
[11 empty] | R | - | - | -
[11 empty] | DF | - | - | -
[11 empty] | L | - | - | -
[11 empty] | CP | 3.65% | 3.65% | 3.65%
[11 empty] | ISS | 0% | 2.5% | 5%
[11 empty] | CPRB | 0% | 4.5% | 4.5%
[11 empty] | BDI | 0% | 0% | 0%
Projetos
[11 empty] | K1 | 84.04% | 84.04% | 84.04%
[11 empty] | K2 | 30% | 30% | 30%
[11 empty] | K3 | 12% | 12% | 12%
[11 empty] | DF | 0% | 0% | 0%
[11 empty] | L | 0% | 0% | 0%
[11 empty] | CP | 3.65% | 3.65% | 3.65%
[11 empty] | ISS | 3% | 3% | 3%
[11 empty] | CPRB | 0% | 0% | 0%
[11 empty] | BDI | 0% | 0% | 0%
_________________________________
Tiago Capobianco Morando
Engenheiro Civil I

## Cronograma
Obra: IMPLANTAÇÃO DO 8º DISTRITO INDUSTRIAL
Local: Ref: Avenida Frei Galvão e Rodovia Eng. Paulo Nilo Romano (22°16'09.3"S 48°30'13.5"W)
Jahu/SP, 02 de março de 2026
Item | Descrição | Valor em R$ | 1º Mês |  | 2º Mês |  | 3º Mês |  | 4º Mês |  | 5º Mês |  | 6º Mês |  | 7º Mês |  | 8º Mês |  | 9º Mês |  | 10º Mês |  | 11º Mês |  | 12º Mês
|  |  | % | R$ | % | R$ | % | R$ | % | R$ | % | R$ | % | R$ | % | R$ | % | R$ | % | R$ | % | R$ | % | R$ | % | R$
1. | SERVIÇOS PRELIMINARES | 151750.31 | 99.23% | 150581.8326 | 0.07% | 106.2252 | 0.07% | 106.2252 | 0.07% | 106.2252 | 0.07% | 106.2252 | 0.07% | 106.2252 | 0.07% | 106.2252 | 0.07% | 106.2252 | 0.07% | 106.2252 | 0.07% | 106.2252 | 0.07% | 106.2252 | 0.07% | 106.2252 | 100%
2. | LIMPEZA DA ÁREA | 1006452.5 | 4% | 40258.1 | 32% | 322064.8 | 32% | 322064.8 | 32% | 322064.8 |  | 0 |  | 0 |  | 0 |  | 0 |  | 0 |  | 0 |  | 0 |  | 0 | 100%
3. | TERRAPLANAGEM DE ARRUAMENTO | 600432.33 |  | 0 |  | 0 |  | 0 |  | 0 | 100% | 600432.33 |  | 0 |  | 0 |  | 0 |  | 0 |  | 0 |  | 0 |  | 0 | 100%
4. | TANQUE DE CONTENÇÃO | 263584.27 |  | 0 |  | 0 |  | 0 |  | 0 |  | 0 | 84% | 221410.7868 |  | 0 |  | 0 | 16% | 42173.4832 |  | 0 |  | 0 |  | 0 | 100%
5. | EXTRAVASOR | 27233.94 |  | 0 |  | 0 |  | 0 |  | 0 |  | 0 | 100% | 27233.94 |  | 0 |  | 0 |  | 0 |  | 0 |  | 0 |  | 0 | 100%
6. | REDE DE DRENAGEM | 4005628.58 |  | 0 |  | 0 |  | 0 |  | 0 |  | 0 |  | 0 | 50% | 2002814.29 | 50% | 2002814.29 |  | 0 |  | 0 |  | 0 |  | 0 | 100%
7. | REDE COLETORA DE ESGOTO | 1948411.63 |  | 0 |  | 0 |  | 0 |  | 0 |  | 0 |  | 0 |  | 0 | 66% | 1285951.6758 | 34% | 662459.9542 |  | 0 |  | 0 |  | 0 | 100%
8. | REDE DE ÁGUA TRATADA | 895447.57 |  | 0 |  | 0 |  | 0 |  | 0 |  | 0 |  | 0 |  | 0 |  | 0 | 30% | 268634.271 | 70% | 626813.299 |  | 0 |  | 0 | 100%
9. | PAVIMENTAÇÃO, GUIAS E SARJETAS | 11403010.99 |  | 0 |  | 0 |  | 0 |  | 0 |  | 0 |  | 0 |  | 0 |  | 0 |  | 0 |  | 0 | 50% | 5701505.495 | 50% | 5701505.495 | 100%
10. | SERVIÇOS COMPLEMENTARES | 12286.19 |  | 0 |  | 0 |  | 0 |  | 0 |  | 0 |  | 0 |  | 0 |  | 0 |  | 0 |  | 0 |  | 0 | 100% | 12286.19 | 100%
Total do Mês |  |  | 0.9394% | 190839.9326 | 1.586% | 322171.0252 | 1.586% | 322171.0252 | 1.586% | 322171.0252 | 2.956% | 600538.5552 | 1.225% | 248750.952 | 9.86% | 2002920.5152 | 16.19% | 3288872.191 | 4.792% | 973373.9336 | 3.086% | 626919.5242 | 28.07% | 5701611.7202 | 28.13% | 5713897.9102
Total Acumualdo |  |  | 0.9394% | 190839.9326 | 2.525% | 513010.9578 | 4.111% | 835181.983 | 5.697% | 1157353.0083 | 8.653% | 1757891.5635 | 9.878% | 2006642.5155 | 19.74% | 4009563.0307 | 35.93% | 7298435.2217 | 40.72% | 8271809.1553 | 43.81% | 8898728.6796 | 71.87% | 14600340.3998 | 100% | 20314238.31
Rafael Salmazo Marques
Engenheiro Civil I
Julio Cesar Aun
Engenheiro Civil I
Mauricio Spina
Gerente (Engenheiro Agrimensor)

## Composições Preço Unitário
Obra: | IMPLANTAÇÃO DO 8º DISTRITO INDUSTRIAL
Endereço: | Ref: Avenida Frei Galvão e Rodovia Eng. Paulo Nilo Romano (22°16'09.3"S 48°30'13.5"W)
Código | CP01 | Serviço | Pode superficial de árvores | Unidade | UN | Preço Unitário s/ BDI | 17.49
Item | Código | Fonte | Descrição | Unidade | Consumo | Preço Unitário s/ BDI | Preço Total s/ BDI
CP01-1 | B.01.000.010146 | CDHU-I | Servente | H | 0.3018 | 22.7089 | 6.85
CP01-2 | B.01.000.010126 | CDHU-I | Jardineiro | H | 0.2263 | 27.6387 | 6.25
CP01-3 | S.01.000.080349 | CDHU-I | Veículo com capacidade para 4 pessoas, pot. 1.000CC - Cond. D | H | 0.0563 | 78.04 | 4.39
Código | CP02 | Serviço | Desmobilização de Placa de Obra (Último Serviço a Ser Executado) | Unidade | CJ | Preço Unitário s/ BDI | 337.98
Item | Código | Fonte | Descrição | Unidade | Consumo | Preço Unitário s/ BDI | Preço Total s/ BDI
CP02-1 | 05.07.040 | CDHU | Remoção de entulho separado de obra com caçamba metálica - terra, alvenaria, concreto, argamassa, madeira, papel, plástico ou metal | M3 | 3 | 112.66 | 337.98
Tiago Capobianco Morando
Engenheiro Civil I

## Cotações
Obra: | IMPLANTAÇÃO DO 8º DISTRITO INDUSTRIAL
Endereço: | Ref: Avenida Frei Galvão e Rodovia Eng. Paulo Nilo Romano (22°16'09.3"S 48°30'13.5"W)
Data Base: | 2026-08-10
Código | Descrição | Preço (Média) | Unidade | Fornecedor | CNPJ | Link | Data Base
C001 | Poste para fixação de sinalização horizontal, em aço galvanizado, altura de 3,00 metros, diâmetro de 2" - Fixação inclusa | 174.9633 | CJ |  |  |  | Dezembro 2025
C-001-1 | Poste 2"x3m | 185 | CJ | SAFEPARK | 18.139.645/0001-75 | https://www.safeparksinalizacao.com/produtos/detalhes/poste-2x3m?parceiro=3335&srsltid=AfmBOor-lkksCLk9z5d6Nyu0BNM8juIaiWINRoxvn-1NnpZuL5wWQAJPgFQ | 2025-12-22
C-001-2 | Poste Para Placa Sinalização Trânsito Tubo De Aço Galvanizado 2" 3 Metros Haleta-Anti Giro Com Parafusos de Fixação Placa | 169.99 | CJ | iSinaliza.com | 82.962.127/0001-56 | https://www.isinaliza.com/poste-de-tubo-de-aco-galvanizado-2--3-metros-haleta-anti-giro-com-parafusos-de-fixacao-placa/p?srsltid=AfmBOopxSRRDiFAh-0lzhIYnqbCnlEw3ChgRtUbm7_ox46NDTcxiLc_9wzM | 2025-12-22
C-001-3 | Suporte (Poste) em Tubo de Aço Galvanizado 2" x 3m com abraçadeiras | 169.9 | CJ | iPlacas | 10.513.146/0001-94 | https://www.iplacas.com.br/suporte-em-tubo-de-aco-galvanizado-2-x-3m-com-abracadeiras | 2025-12-22
Tiago Capobianco Morando
Engenheiro Civil I